## Hoja1 (hidden)
Area / Edificio | Sub Area | Responsable | Equipos / Maquinas / Articulos Describir el equipo que consume energia | Tipo de energia | Uso de la Energia (Categoria) | Potencia nominal de Consumo del Equipo (Watts) | Cantidad de equipos | Utilización de los equipos (Horas) | Utilización de los equipo (Dias al mes) | Consumo base de energía mensual (KW)
Sistemas | sala de maestros |  | Ventilador Pedestal | Electrica | Electrodoméstico | 500 | 2 | 5 | 22 | 110
Sistemas | sala de maestros |  | Frigobar | Electrica | Electrodoméstico | 890 | 1 | 24 | 22 | 469.92
Administrativo | Direccion Academica |  | Microhondas | Electrica | Electrodoméstico | 1150 | 1 | 2 | 22 | 50.6
Administrativo | Direccion Academica |  | Cafetera | Electrica | Electrodoméstico | 900 | 1 | 0.5 | 22 | 9.9
Administrativo | Escolares |  | Cafetera | Electrica | Electrodoméstico | 900 | 1 | 0.5 | 22 | 9.9
Sistemas | oficina Div. Académica |  | Frigobar | Electrica | Electrodoméstico | 1000 | 1 | 24 | 22 | 528
Sistemas | oficina Div. Académica |  | Cafetera | Electrica | Electrodoméstico | 900 | 1 | 1 | 22 | 19.8
Sistemas | oficina Div. Post grado y desarrollo académico |  | Cafetera | Electrica | Electrodoméstico | 900 | 1 | 1 | 22 | 19.8
Sistemas | sanitarios hombres, mujeres |  | Extractor | Electrica | Electrodoméstico | 120 | 1 | 16 | 22 | 42.24
Sistemas | sanitarios hombres, mujeres |  | Extractor | Electrica | Electrodoméstico | 120 | 1 | 16 | 22 | 42.24
Sistemas | sanitarios hombres, mujeres |  | Extractor | Electrica | Electrodoméstico | 120 | 1 | 16 | 22 | 42.24
Sistemas | sanitarios hombres, mujeres |  | Extractor | Electrica | Electrodoméstico | 120 | 1 | 16 | 22 | 42.24
Sistemas | dibujo |  | Extractor | Electrica | Electrodoméstico | 120 | 1 | 8 | 22 | 21.12
Petrolera | ALMACEN |  | Refrigerador | Electrica | Electrodoméstico | 864 | 1 | 8 | 22 | 152.064
Petrolera | EXTRAESCOLARES |  | Microhondas | Electrica | Electrodoméstico | 4450 | 1 | 1 | 22 | 97.9
Petrolera | PETROLERA - QUÍMICA |  | Frigobar | Electrica | Electrodoméstico | 864 | 1 | 24 | 22 | 456.192
Petrolera | EXTRAESCOLARES |  | Frigobar | Electrica | Electrodoméstico | 864 | 1 | 24 | 22 | 456.192
Petrolera | PETROLERA - QUÍMICA |  | Extractor | Electrica | Electrodoméstico | 120 | 3 | 5 | 22 | 39.6
Lab. Electromecanica/Mecatronica | Sala de Maestros |  | Refrigerador | Electrica | Electrodoméstico | 800 | 1 | 24 | 22 | 422.4
Lab. Electromecanica/Mecatronica | Sala de Maestros |  | Microhondas | Electrica | Electrodoméstico | 1350 | 1 | 1 | 4 | 5.4
Lab. Electromecanica/Mecatronica | PASILLO |  | Despachador de agua | Electrica | Electrodoméstico | 854 | 1 | 14 | 30 | 358.68
Administrativo | Direccion Academica |  | Despachador de agua | Electrica | Electrodoméstico | 1000 | 1 | 24 | 30 | 720
Administrativo | Direccion de Planeacion |  | Despachador de agua | Electrica | Electrodoméstico | 854 | 1 | 24 | 30 | 614.88
Administrativo | Resepcion |  | Frigobar | Electrica | Electrodoméstico | 864 | 1 | 24 | 22 | 456.192
Administrativo | Sala De Juntas |  | Frigobar | Electrica | Electrodoméstico | 864 | 1 | 24 | 22 | 456.192
Lab. Electromecanica/Mecatronica | Sala de Maestros |  | Cafetera | Electrica | Electrodoméstico | 800 | 1 | 1 | 1 | 0.8
Ingles | Sala de Maestros |  | Microhondas | Electrica | Electrodoméstico | 1200 | 1 | 3 | 22 | 79.2
Ingles | Sala de Maestros |  | Frigobar | Electrica | Electrodoméstico | 890 | 1 | 24 | 22 | 469.92
Ingles | Sala de Maestros |  | Cafetera | Electrica | Electrodoméstico | 900 | 1 | 1.5 | 22 | 29.7
Incubadora | COCINA INTEGRAL |  | Microhondas | Electrica | Electrodoméstico | 1200 | 1 | 3 | 22 | 79.2
Incubadora | COCINA INTEGRAL |  | Frigobar | Electrica | Electrodoméstico | 864 | 1 | 24 | 22 | 456.192
Incubadora | COCINA INTEGRAL |  | Cafetera | Electrica | Electrodoméstico | 900 | 1 | 1 | 22 | 19.8
Edificio D | Division Academica |  | Despachador de agua | Electrica | Electrodoméstico | 854 | 1 | 24 | 30 | 614.88
Edificio D | Vinvulacion |  | Cafetera | Electrica | Electrodoméstico | 90 | 1 | 0.5 | 22 | 0.99
Edificio B | Prefectura / Enfermeria |  | Ventilador Pedestal | Electrica | Electrodoméstico | 72 | 1 | 10 | 22 | 15.84
Edificio B | Prefectura / Enfermeria |  | Refrigerador | Electrica | Electrodoméstico | 900 | 1 | 24 | 30 | 648
Casetas / Patios | Patios |  | Maquina Expendedora (Coca-Cola) | Electrica | Electrodoméstico | 1296 | 3 | 24 | 30 | 2799.36
Casetas / Patios | Patios |  | Maquina Expendedora (frituras) | Electrica | Electrodoméstico | 1296 | 3 | 24 | 30 | 2799.36
Cafeteria | Comedor |  | Plancha | Electrica | Electrodoméstico | 1150 | 2 | 10 | 22 | 506
Cafeteria | Comedor |  | Enfriador Pepsi Cola | Electrica | Electrodoméstico | 333 | 1 | 24 | 22 | 175.824
Cafeteria | Comedor |  | Enfriador Lala | Electrica | Electrodoméstico | 200 | 1 | 24 | 22 | 105.6
Cafeteria | Comedor |  | Enfriador Coca-Cola | Electrica | Electrodoméstico | 273 | 2 | 24 | 22 | 288.288
Cafeteria | Cocina |  | Enfriador Coca-Cola | Electrica | Electrodoméstico | 273 | 1 | 24 | 22 | 144.144
Biblioteca | SALA DE BIBLIOTECA |  | Cafetera | Electrica | Electrodoméstico | 900 | 1 | 0.5 | 22 | 9.9
Cafeteria | Comedor |  | Congelador | Electrica | Electrodoméstico | 300 | 1 | 24 | 22 | 158.4
Cafeteria | Cocina |  | Congelador | Electrica | Electrodoméstico | 300 | 1 | 24 | 22 | 158.4
Cafeteria | Comedor |  | Microhondas | Electrica | Electrodoméstico | 1150 | 4 | 12 | 22 | 1214.4
Biblioteca | SALA DE BIBLIOTECA |  | Despachador de agua | Electrica | Electrodoméstico | 1000 | 1 | 24 | 30 | 720
Cafeteria | Comedor |  | Cafetera | Electrica | Electrodoméstico | 1000 | 1 | 10 | 22 | 220

## Hoja2 (hidden)
Area / Edificio | Sub Area | Responsable | Equipos / Maquinas / Articulos Describir el equipo que consume energia | Tipo de energia | Uso de la Energia (Categoria) | Potencia nominal de Consumo del Equipo (Watts) | Cantidad de equipos | Utilización de los equipos (Horas) | Utilización de los equipo (Dias al mes) | Consumo base de energía mensual (KW)
Sistemas | Lab. Redes |  | Computadoras | Electrica | Equipo Laboratorio | 145 | 19 | 12 | 22 | 727.32
Sistemas | CCA6 |  | Computadoras | Electrica | Equipo Laboratorio | 145 | 16 | 8 | 22 | 408.32
Sistemas | CCA5 |  | Computadoras | Electrica | Equipo Laboratorio | 145 | 19 | 12 | 22 | 727.32
Sistemas | CCA4 |  | Computadoras | Electrica | Equipo Laboratorio | 145 | 16 | 12 | 22 | 612.48
Sistemas | CCA3 |  | Computadoras | Electrica | Equipo Laboratorio | 145 | 18 | 10 | 22 | 574.2
Sistemas | CCA2 |  | Computadoras | Electrica | Equipo Laboratorio | 145 | 15 | 10 | 22 | 478.5
Sistemas | CCA1 |  | Computadoras | Electrica | Equipo Laboratorio | 145 | 23 | 12 | 22 | 880.44
Sistemas | Lab. Redes |  | Cañon | Electrica | Equipo Laboratorio | 498 | 1 | 12 | 22 | 131.472
Sistemas | CCA5 |  | Cañon | Electrica | Equipo Laboratorio | 498 | 1 | 12 | 22 | 131.472
Sistemas | CCA4 |  | Cañon | Electrica | Equipo Laboratorio | 498 | 1 | 12 | 22 | 131.472
Sistemas | CCA3 |  | Cañon | Electrica | Equipo Laboratorio | 498 | 1 | 10 | 22 | 109.56
Sistemas | CCA1 |  | Cañon | Electrica | Equipo Laboratorio | 498 | 1 | 10 | 22 | 109.56
Lab. Electromecanica/Mecatronica | LABORATORIO DE ELECTRONICA |  | TORNO | Electrica | Equipo Laboratorio | 550 | 1 | 1 | 1 | 0.55
Lab. Electromecanica/Mecatronica | LABORATORIO DE ELECTRONICA |  | TALADRO FRESADOR | Electrica | Equipo Laboratorio | 750 | 1 | 1 | 1 | 0.75
Lab. Electromecanica/Mecatronica | LABORATORIO DE ELECTRONICA |  | TALADRO | Electrica | Equipo Laboratorio | 550 | 1 | 1 | 1 | 0.55
Lab. Electromecanica/Mecatronica | LABORATORIO DE POTENCIA |  | TABLEROS PLC | Electrica | Equipo Laboratorio | 1.22 | 3 | 2 | 1 | 0.00732
Lab. Electromecanica/Mecatronica | LABORATORIO DE AUTOMATIZACION Y CONTROL |  | RT 578 REGULACION DE CUATRO VARIABLES DE INGENIERIA DE PROCESOS | Electrica | Equipo Laboratorio | 3000 | 1 | 1 | 1 | 3
Lab. Electromecanica/Mecatronica | CIM |  | PLC | Electrica | Equipo Laboratorio | 686 | 1 | 1 | 1 | 0.686
Lab. Electromecanica/Mecatronica | CIM |  | PLC | Electrica | Equipo Laboratorio | 686 | 1 | 1 | 1 | 0.686
Lab. Electromecanica/Mecatronica | LABORATORIO DE ELECTRONICA |  | OSCILOSCOPIOS 30w | Electrica | Equipo Laboratorio | 30 | 10 | 3 | 22 | 19.8
Lab. Electromecanica/Mecatronica | LABORATORIO DE ELECTRONICA |  | OSCILOSCOPIOS 100w | Electrica | Equipo Laboratorio | 100 | 10 | 3 | 22 | 66
Lab. Electromecanica/Mecatronica | LABORATORIO DE AUTOMATIZACION Y CONTROL |  | MODULO DE SNIDER | Electrica | Equipo Laboratorio | 1500 | 3 | 2 | 1 | 9
Lab. Electromecanica/Mecatronica | LABORATORIO DE POTENCIA |  | MAQUINA DE COSER | Electrica | Equipo Laboratorio | 750 | 1 | 2 | 1 | 1.5
Lab. Electromecanica/Mecatronica | OFICINA DE MAQUINA 3D |  | LAVADORA SCA 3600 | Electrica | Equipo Laboratorio | 15 | 1 | 3 | 1 | 0.045
Lab. Electromecanica/Mecatronica | LABORATORIO DE POTENCIA |  | Lampara | Electrica | Equipo Laboratorio | 54 | 4 | 3 | 22 | 14.256
Lab. Electromecanica/Mecatronica | LABORATORIO DE METROLOGIA |  | INSTRON | Electrica | Equipo Laboratorio | 12 | 1 | 1 | 1 | 0.012
Lab. Electromecanica/Mecatronica | OFICINA DE MAQUINA 3D |  | IMPRESORA 3D | Electrica | Equipo Laboratorio | 7 | 1 | 3 | 1 | 0.021
Lab. Electromecanica/Mecatronica | LABORATORIO DE METROLOGIA |  | HORNO | Electrica | Equipo Laboratorio | 18.3 | 1 | 1 | 1 | 0.0183
Lab. Electromecanica/Mecatronica | CIM |  | HIDRAULICA Y NEUMATICA | Electrica | Equipo Laboratorio | 7.2 | 1 | 4 | 1 | 0.0288
Lab. Electromecanica/Mecatronica | LABORATORIO DE ELECTRONICA |  | GENERADOR | Electrica | Equipo Laboratorio | 0.5 | 5 | 2 | 4 | 0.02
Lab. Electromecanica/Mecatronica | LABORATORIO DE ELECTRONICA |  | FUENTES | Electrica | Equipo Laboratorio | 6 | 10 | 3 | 22 | 3.96
Lab. Electromecanica/Mecatronica | LABORATORIO DE POTENCIA |  | EQUIPO DE LORENZO | Electrica | Equipo Laboratorio | 1500 | 1 | 4 | 1 | 6
Lab. Electromecanica/Mecatronica | OFICINA DE MAQUINA 3D |  | Computadoras | Electrica | Equipo Laboratorio | 145 | 1 | 3 | 1 | 0.435
Lab. Electromecanica/Mecatronica | LABORATORIO DE METROLOGIA |  | Computadoras | Electrica | Equipo Laboratorio | 145 | 1 | 1 | 1 | 0.145
Lab. Electromecanica/Mecatronica | LABORATORIO DE POTENCIA |  | Computadoras | Electrica | Equipo Laboratorio | 145 | 1 | 1 | 4 | 0.58
Lab. Electromecanica/Mecatronica | CIM |  | Computadoras | Electrica | Equipo Laboratorio | 145 | 7 | 2 | 8 | 16.24
Lab. Electromecanica/Mecatronica | LABORATORIO DE CIENCIAS BASICAS |  | Computadoras | Electrica | Equipo Laboratorio | 145 | 30 | 4 | 22 | 382.8
Lab. Electromecanica/Mecatronica | LABORATORIO DE AUTOMATIZACION Y CONTROL |  | Computadoras | Electrica | Equipo Laboratorio | 145 | 1 | 1 | 1 | 0.145
Lab. Electromecanica/Mecatronica | LABORATORIO DE CIENCIAS BASICAS |  | Cañon | Electrica | Equipo Laboratorio | 420 | 1 | 3 | 12 | 15.12
Ingles | Laboratorio 2 |  | Computadoras | Electrica | Equipo Laboratorio | 140 | 16 | 5 | 22 | 246.4
Ingles | Laboratorio 1 |  | Computadoras | Electrica | Equipo Laboratorio | 140 | 16 | 5 | 22 | 246.4
Edificio D | IIM3 |  | Torno CNC | Electrica | Equipo Laboratorio | 17660 | 1 | 3 | 1 | 52.98
Edificio D | IIM3 |  | Maquina de soldar azul | Electrica | Equipo Laboratorio | 6072 | 1 | 5 | 1 | 30.36
Edificio D | IIM3 |  | Fresadora CNC | Electrica | Equipo Laboratorio | 20000 | 1 | 3 | 1 | 60
Edificio D | IIM4 |  | Computadoras | Electrica | Equipo Laboratorio | 145 | 4 | 10 | 22 | 127.6
Biblioteca | SALA DE BIBLIOTECA |  | Computadoras | Electrica | Equipo Laboratorio | 142 | 16 | 11 | 22 | 549.824
Edificio D | IIIA |  | Computadoras | Electrica | Equipo Laboratorio | 145 | 39 | 8 | 22 | 995.28
Edificio D | IIIA |  | Cañon | Electrica | Equipo Laboratorio | 485 | 1 | 8 | 22 | 85.36
Edificio D | IIM2 |  | Cabina Experimetar | Electrica | Equipo Laboratorio |  | 1 | 2 | 22 | 0
Edificio D | IIM3 |  | Brazo Robotico | Electrica | Equipo Laboratorio | 2640 | 1 | 3 | 1 | 7.92

## Hoja3 (hidden)
Area / Edificio | Sub Area | Responsable | Equipos / Maquinas / Articulos Describir el equipo que consume energia | Tipo de energia | Uso de la Energia (Categoria) | Potencia nominal de Consumo del Equipo (Watts) | Cantidad de equipos | Utilización de los equipos (Horas) | Utilización de los equipo (Dias al mes) | Consumo base de energía mensual (KW)
Sistemas | oficina Div. Post grado y desarrollo académico |  | Clima Mirage 2Ton | Electrica | Climatización | 2090 | 1 | 12 | 22 | 551.76
Sistemas | CCA5 |  | Clima Mirage 2.5Ton | Electrica | Climatización | 3300 | 1 | 14 | 22 | 1016.4
Sistemas | CCA4 |  | Clima Mirage 2.5Ton | Electrica | Climatización | 3300 | 1 | 14 | 22 | 1016.4
Sistemas | CCA3 |  | Clima Mirage 2.5Ton | Electrica | Climatización | 3300 | 1 | 14 | 22 | 1016.4
Sistemas | CCA2 |  | Clima Mirage 2.5Ton | Electrica | Climatización | 3300 | 1 | 14 | 22 | 1016.4
Administrativo | Sub Direccion |  | Clima Lernox 1Ton | Electrica | Climatización | 2640 | 1 | 13 | 22 | 755.04
Administrativo | Resepcion |  | Clima Lernox 1Ton | Electrica | Climatización | 2640 | 1 | 13 | 22 | 755.04
Administrativo | Direccion |  | Clima Lernox 1Ton | Electrica | Climatización | 2640 | 1 | 13 | 22 | 755.04
Administrativo | Direccion de Planeacion |  | Clima Lernox 1Ton | Electrica | Climatización | 2640 | 1 | 13 | 22 | 755.04
Administrativo | Sala De Juntas |  | Clima Lernox 2Ton | Electrica | Climatización | 2200 | 2 | 10 | 22 | 968
Administrativo | Escolares |  | Clima Lernox 2Ton | Electrica | Climatización | 2200 | 2 | 10 | 22 | 968
Administrativo | Direccion de Planeacion |  | Clima Lernox 2Ton | Electrica | Climatización | 2200 | 2 | 13 | 22 | 1258.4
Administrativo | Sub Direccion |  | Clima Mirage 3Ton | Electrica | Climatización | 3300 | 1 | 13 | 22 | 943.8
Administrativo | Direccion Academica |  | Clima Mirage 3Ton | Electrica | Climatización | 3300 | 1 | 13 | 22 | 943.8
Sistemas | CCA1 |  | Clima Mirage 2.5Ton | Electrica | Climatización | 3300 | 1 | 14 | 22 | 1016.4
Sistemas | sala de maestros |  | Aire Acondicionado Ventana | Electrica | Climatización | 3300 | 1 | 10 | 22 | 726
Sistemas | sala de maestros |  | Clima Lernox 5Ton | Electrica | Climatización | 8360 | 2 | 10 | 22 | 3678.4
Sistemas | Lab. Redes |  | Clima Lernox 5Ton | Electrica | Climatización | 8360 | 1 | 10 | 22 | 1839.2
Sistemas | CCA6 |  | Clima Lernox 5Ton | Electrica | Climatización | 8360 | 1 | 14 | 22 | 2574.88
Sistemas | Área becario |  | Clima Lernox 5Ton | Electrica | Climatización | 8360 | 1 | 10 | 22 | 1839.2
Sistemas | oficina Div. Académica |  | Clima Lernox 5Ton | Electrica | Climatización | 8360 | 1 | 10 | 22 | 1839.2
Sistemas | almacén planta baja |  | Clima Lernox 5Ton | Electrica | Climatización | 8360 | 1 | 10 | 22 | 1839.2
Sistemas | difusión |  | Clima Lernox 5Ton | Electrica | Climatización | 8360 | 1 | 10 | 22 | 1839.2
Sistemas | dibujo |  | Clima Lernox 5Ton | Electrica | Climatización | 8360 | 1 | 10 | 22 | 1839.2
Petrolera | ALMACEN |  | Clima Lernox 5Ton | Electrica | Climatización | 8360 | 1 | 8 | 22 | 1471.36
Petrolera | PETROLERA - QUÍMICA |  | Clima Lernox 5Ton | Electrica | Climatización | 8360 | 1 | 5 | 22 | 919.6
Petrolera | EXTRAESCOLARES |  | Clima Lernox 5Ton | Electrica | Climatización | 8360 | 1 | 8 | 22 | 1471.36
Lab. Electromecanica/Mecatronica | Clima Central |  | Clima Lernox 5Ton | Electrica | Climatización | 8360 | 6 | 13 | 22 | 14345.76
Ingles | Pasillos |  | Clima Carrier 5Ton | Electrica | Climatización | 3500 | 1 | 12 | 22 | 924
Ingles | Laboratorio 2 |  | Clima Mirage 2Ton | Electrica | Climatización | 2090 | 1 | 12 | 22 | 551.76
Ingles | Laboratorio 1 |  | Clima Mirage 2Ton | Electrica | Climatización | 2090 | 1 | 12 | 22 | 551.76
Ingles | Aula CI-5 |  | Clima Mirage 2Ton | Electrica | Climatización | 2090 | 1 | 12 | 22 | 551.76
Ingles | Aula CI-4 |  | Clima Mirage 2Ton | Electrica | Climatización | 2090 | 1 | 12 | 22 | 551.76
Ingles | Aula CI-3 |  | Clima Mirage 2Ton | Electrica | Climatización | 2090 | 1 | 12 | 22 | 551.76
Ingles | Aula CI-2 |  | Clima Mirage 2Ton | Electrica | Climatización | 2090 | 1 | 12 | 22 | 551.76
Ingles | Sala de Maestros |  | Clima Lernox 3Ton | Electrica | Climatización | 5500 | 1 | 14 | 22 | 1694
Ingles | Oficina |  | Clima Lernox 3Ton | Electrica | Climatización | 3500 | 1 | 14 | 22 | 1078
Incubadora | COCINA INTEGRAL |  | Clima Carrier 5Ton | Electrica | Climatización | 8360 | 2 | 13 | 22 | 4781.92
Edificio D | Clima Central |  | Clima Carrier 5Ton | Electrica | Climatización | 8360 | 5 | 14 | 24 | 14044.8
Edificio D | Clima Central |  | Clima York 5Ton | Electrica | Climatización | 8360 | 5 | 14 | 24 | 14044.8
Edificio D | Clima Central |  | Clima Lernox 3Ton | Electrica | Climatización | 3500 | 3 | 14 | 24 | 3528
Edificio C | C7 |  | Clima Carrier 5Ton | Electrica | Climatización | 8360 | 1 | 14 | 22 | 2574.88
Edificio C | C6 |  | Clima Conforstar 5Ton | Electrica | Climatización | 7625 | 1 | 14 | 22 | 2348.5
Edificio C | C5 |  | Clima Conforstar 5Ton | Electrica | Climatización | 7625 | 1 | 14 | 22 | 2348.5
Biblioteca | SALA DE BIBLIOTECA |  | Clima Lernox 3Ton | Electrica | Climatización | 3500 | 3 | 11 | 22 | 2541
Edificio C | C4 |  | Clima Conforstar 5Ton | Electrica | Climatización | 7625 | 1 | 14 | 22 | 2348.5
Edificio C | C2 |  | Clima Conforstar 5Ton | Electrica | Climatización | 7625 | 1 | 14 | 22 | 2348.5
Edificio C | C1 |  | Clima Conforstar 5Ton | Electrica | Climatización | 7625 | 1 | 14 | 22 | 2348.5
Edificio C | C3 |  | Clima York 5Ton | Electrica | Climatización | 8360 | 1 | 14 | 22 | 2574.88
Edificio B | B1 |  | Clima York 5Ton | Electrica | Climatización | 8360 | 1 | 14 | 22 | 2574.88
Edificio B | B2 |  | Clima Tempstar 5Ton | Electrica | Climatización | 8360 | 1 | 14 | 22 | 2574.88
Edificio B | B6 |  | Clima Lernox 5Ton | Electrica | Climatización | 8360 | 1 | 7 | 22 | 1287.44
Edificio B | B5 |  | Clima Lernox 5Ton | Electrica | Climatización | 8360 | 1 | 7 | 22 | 1287.44
Edificio B | B4 |  | Clima Lernox 5Ton | Electrica | Climatización | 8360 | 1 | 7 | 22 | 1287.44
Cafeteria | Cocina |  | Clima Lernox 3Ton | Electrica | Climatización | 3500 | 1 | 12 | 22 | 924
Cafeteria | Comedor |  | Clima Lernox 3Ton | Electrica | Climatización | 3500 | 1 | 12 | 22 | 924
Edificio B | B3 |  | Clima Lernox 5Ton | Electrica | Climatización | 8360 | 1 | 7 | 22 | 1287.44
Cafeteria | Comedor |  | Clima York 2Ton | Electrica | Climatización | 5500 | 2 | 12 | 22 | 2904
Edificio B | Prefectura / Enfermeria |  | Clima Green 1Ton | Electrica | Climatización | 1000 | 1 | 13 | 22 | 286
Edificio A | A-8 |  | Clima Totaline 5Ton | Electrica | Climatización | 8360 | 1 | 14 | 22 | 2574.88
Edificio A | A7 |  | Clima Totaline 5Ton | Electrica | Climatización | 8360 | 1 | 14 | 22 | 2574.88
Edificio A | A-6 |  | Clima Conforstar 5Ton | Electrica | Climatización | 7625 | 1 | 14 | 22 | 2348.5
Edificio A | A-5 |  | Clima Conforstar 5Ton | Electrica | Climatización | 7625 | 1 | 14 | 22 | 2348.5
Edificio A | A-4 |  | Clima Conforstar 5Ton | Electrica | Climatización | 7625 | 1 | 14 | 22 | 2348.5
Edificio A | A-3 |  | Clima Conforstar 5Ton | Electrica | Climatización | 7625 | 1 | 14 | 22 | 2348.5
Edificio A | A-2 |  | Clima Conforstar 5Ton | Electrica | Climatización | 7625 | 1 | 14 | 22 | 2348.5
Edificio A | A-I |  | Clima Conforstar 5Ton | Electrica | Climatización | 7625 | 1 | 14 | 22 | 2348.5
Casetas / Patios | Caseta Halcon |  | Clima Mirage 2Ton | Electrica | Climatización | 2090 | 1 | 20 | 22 | 919.6
Casetas / Patios | Caseta entrada pincipal |  | Aire Acondicionado Ventana | Electrica | Climatización | 3300 | 1 | 19 | 22 | 1379.4

## Hoja4 (hidden)
Area / Edificio | Sub Area | Responsable | Equipos / Maquinas / Articulos Describir el equipo que consume energia | Tipo de energia | Uso de la Energia (Categoria) | Potencia nominal de Consumo del Equipo (Watts) | Cantidad de equipos | Utilización de los equipos (Horas) | Utilización de los equipo (Dias al mes) | Consumo base de energía mensual (KW)
Sistemas | sala de maestros |  | Ventilador Pedestal | Electrica | Electrodoméstico | 500 | 2 | 5 | 22 | 110
Sistemas | sala de maestros |  | Frigobar | Electrica | Electrodoméstico | 890 | 1 | 24 | 22 | 469.92
Administrativo | Direccion Academica |  | Microhondas | Electrica | Electrodoméstico | 1150 | 1 | 2 | 22 | 50.6
Administrativo | Direccion Academica |  | Cafetera | Electrica | Electrodoméstico | 900 | 1 | 0.5 | 22 | 9.9
Administrativo | Escolares |  | Cafetera | Electrica | Electrodoméstico | 900 | 1 | 0.5 | 22 | 9.9
Sistemas | oficina Div. Académica |  | Frigobar | Electrica | Electrodoméstico | 1000 | 1 | 24 | 22 | 528
Sistemas | oficina Div. Académica |  | Cafetera | Electrica | Electrodoméstico | 900 | 1 | 1 | 22 | 19.8
Sistemas | oficina Div. Post grado y desarrollo académico |  | Cafetera | Electrica | Electrodoméstico | 900 | 1 | 1 | 22 | 19.8
Sistemas | sanitarios hombres, mujeres |  | Extractor | Electrica | Electrodoméstico | 120 | 1 | 16 | 22 | 42.24
Sistemas | sanitarios hombres, mujeres |  | Extractor | Electrica | Electrodoméstico | 120 | 1 | 16 | 22 | 42.24
Sistemas | sanitarios hombres, mujeres |  | Extractor | Electrica | Electrodoméstico | 120 | 1 | 16 | 22 | 42.24
Sistemas | sanitarios hombres, mujeres |  | Extractor | Electrica | Electrodoméstico | 120 | 1 | 16 | 22 | 42.24
Sistemas | dibujo |  | Extractor | Electrica | Electrodoméstico | 120 | 1 | 8 | 22 | 21.12
Petrolera | ALMACEN |  | Refrigerador | Electrica | Electrodoméstico | 864 | 1 | 8 | 22 | 152.064
Petrolera | EXTRAESCOLARES |  | Microhondas | Electrica | Electrodoméstico | 4450 | 1 | 1 | 22 | 97.9
Petrolera | PETROLERA - QUÍMICA |  | Frigobar | Electrica | Electrodoméstico | 864 | 1 | 24 | 22 | 456.192
Petrolera | EXTRAESCOLARES |  | Frigobar | Electrica | Electrodoméstico | 864 | 1 | 24 | 22 | 456.192
Petrolera | PETROLERA - QUÍMICA |  | Extractor | Electrica | Electrodoméstico | 120 | 3 | 5 | 22 | 39.6
Lab. Electromecanica/Mecatronica | Sala de Maestros |  | Refrigerador | Electrica | Electrodoméstico | 800 | 1 | 24 | 22 | 422.4
Lab. Electromecanica/Mecatronica | Sala de Maestros |  | Microhondas | Electrica | Electrodoméstico | 1350 | 1 | 1 | 4 | 5.4
Lab. Electromecanica/Mecatronica | PASILLO |  | Despachador de agua | Electrica | Electrodoméstico | 854 | 1 | 14 | 30 | 358.68
Administrativo | Direccion Academica |  | Despachador de agua | Electrica | Electrodoméstico | 1000 | 1 | 24 | 30 | 720
Administrativo | Direccion de Planeacion |  | Despachador de agua | Electrica | Electrodoméstico | 854 | 1 | 24 | 30 | 614.88
Administrativo | Resepcion |  | Frigobar | Electrica | Electrodoméstico | 864 | 1 | 24 | 22 | 456.192
Administrativo | Sala De Juntas |  | Frigobar | Electrica | Electrodoméstico | 864 | 1 | 24 | 22 | 456.192
Lab. Electromecanica/Mecatronica | Sala de Maestros |  | Cafetera | Electrica | Electrodoméstico | 800 | 1 | 1 | 1 | 0.8
Ingles | Sala de Maestros |  | Microhondas | Electrica | Electrodoméstico | 1200 | 1 | 3 | 22 | 79.2
Ingles | Sala de Maestros |  | Frigobar | Electrica | Electrodoméstico | 890 | 1 | 24 | 22 | 469.92
Ingles | Sala de Maestros |  | Cafetera | Electrica | Electrodoméstico | 900 | 1 | 1.5 | 22 | 29.7
Incubadora | COCINA INTEGRAL |  | Microhondas | Electrica | Electrodoméstico | 1200 | 1 | 3 | 22 | 79.2
Incubadora | COCINA INTEGRAL |  | Frigobar | Electrica | Electrodoméstico | 864 | 1 | 24 | 22 | 456.192
Incubadora | COCINA INTEGRAL |  | Cafetera | Electrica | Electrodoméstico | 900 | 1 | 1 | 22 | 19.8
Edificio D | Division Academica |  | Despachador de agua | Electrica | Electrodoméstico | 854 | 1 | 24 | 30 | 614.88
Edificio D | Vinvulacion |  | Cafetera | Electrica | Electrodoméstico | 90 | 1 | 0.5 | 22 | 0.99
Edificio B | Prefectura / Enfermeria |  | Ventilador Pedestal | Electrica | Electrodoméstico | 72 | 1 | 10 | 22 | 15.84
Edificio B | Prefectura / Enfermeria |  | Refrigerador | Electrica | Electrodoméstico | 900 | 1 | 24 | 30 | 648
Casetas / Patios | Patios |  | Maquina Expendedora (Coca-Cola) | Electrica | Electrodoméstico | 1296 | 3 | 24 | 30 | 2799.36
Casetas / Patios | Patios |  | Maquina Expendedora (frituras) | Electrica | Electrodoméstico | 1296 | 3 | 24 | 30 | 2799.36
Cafeteria | Comedor |  | Plancha | Electrica | Electrodoméstico | 1150 | 2 | 10 | 22 | 506
Cafeteria | Comedor |  | Enfriador Pepsi Cola | Electrica | Electrodoméstico | 333 | 1 | 24 | 22 | 175.824
Cafeteria | Comedor |  | Enfriador Lala | Electrica | Electrodoméstico | 200 | 1 | 24 | 22 | 105.6
Cafeteria | Comedor |  | Enfriador Coca-Cola | Electrica | Electrodoméstico | 273 | 2 | 24 | 22 | 288.288
Cafeteria | Cocina |  | Enfriador Coca-Cola | Electrica | Electrodoméstico | 273 | 1 | 24 | 22 | 144.144
Biblioteca | SALA DE BIBLIOTECA |  | Cafetera | Electrica | Electrodoméstico | 900 | 1 | 0.5 | 22 | 9.9
Cafeteria | Comedor |  | Congelador | Electrica | Electrodoméstico | 300 | 1 | 24 | 22 | 158.4
Cafeteria | Cocina |  | Congelador | Electrica | Electrodoméstico | 300 | 1 | 24 | 22 | 158.4
Cafeteria | Comedor |  | Microhondas | Electrica | Electrodoméstico | 1150 | 4 | 12 | 22 | 1214.4
Biblioteca | SALA DE BIBLIOTECA |  | Despachador de agua | Electrica | Electrodoméstico | 1000 | 1 | 24 | 30 | 720
Cafeteria | Comedor |  | Cafetera | Electrica | Electrodoméstico | 1000 | 1 | 10 | 22 | 220

## Hoja5 (hidden)
Area / Edificio | Sub Area | Responsable | Equipos / Maquinas / Articulos Describir el equipo que consume energia | Tipo de energia | Uso de la Energia (Categoria) | Potencia nominal de Consumo del Equipo (Watts) | Cantidad de equipos | Utilización de los equipos (Horas) | Utilización de los equipo (Dias al mes) | Consumo base de energía mensual (KW)
Sistemas | sala de maestros |  | Clima Lernox 5Ton | Electrica | Climatización | 8360 | 2 | 10 | 22 | 3678.4
Sistemas | Lab. Redes |  | Clima Lernox 5Ton | Electrica | Climatización | 8360 | 1 | 10 | 22 | 1839.2
Sistemas | CCA6 |  | Clima Lernox 5Ton | Electrica | Climatización | 8360 | 1 | 14 | 22 | 2574.88
Sistemas | Área becario |  | Clima Lernox 5Ton | Electrica | Climatización | 8360 | 1 | 10 | 22 | 1839.2
Sistemas | oficina Div. Académica |  | Clima Lernox 5Ton | Electrica | Climatización | 8360 | 1 | 10 | 22 | 1839.2
Sistemas | almacén planta baja |  | Clima Lernox 5Ton | Electrica | Climatización | 8360 | 1 | 10 | 22 | 1839.2
Sistemas | difusión |  | Clima Lernox 5Ton | Electrica | Climatización | 8360 | 1 | 10 | 22 | 1839.2
Sistemas | dibujo |  | Clima Lernox 5Ton | Electrica | Climatización | 8360 | 1 | 10 | 22 | 1839.2
Petrolera | ALMACEN |  | Clima Lernox 5Ton | Electrica | Climatización | 8360 | 1 | 8 | 22 | 1471.36
Petrolera | PETROLERA - QUÍMICA |  | Clima Lernox 5Ton | Electrica | Climatización | 8360 | 1 | 5 | 22 | 919.6
Petrolera | EXTRAESCOLARES |  | Clima Lernox 5Ton | Electrica | Climatización | 8360 | 1 | 8 | 22 | 1471.36
Lab. Electromecanica/Mecatronica | Clima Central |  | Clima Lernox 5Ton | Electrica | Climatización | 8360 | 6 | 13 | 22 | 14345.76
Edificio B | B6 |  | Clima Lernox 5Ton | Electrica | Climatización | 8360 | 1 | 7 | 22 | 1287.44
Edificio B | B5 |  | Clima Lernox 5Ton | Electrica | Climatización | 8360 | 1 | 7 | 22 | 1287.44
Edificio B | B4 |  | Clima Lernox 5Ton | Electrica | Climatización | 8360 | 1 | 7 | 22 | 1287.44
Edificio B | B3 |  | Clima Lernox 5Ton | Electrica | Climatización | 8360 | 1 | 7 | 22 | 1287.44

## Hoja6 (hidden)
Area / Edificio | Sub Area | Responsable | Equipos / Maquinas / Articulos Describir el equipo que consume energia | Tipo de energia | Uso de la Energia (Categoria) | Potencia nominal de Consumo del Equipo (Watts) | Cantidad de equipos | Utilización de los equipos (Horas) | Utilización de los equipo (Dias al mes) | Consumo base de energía mensual (KW)
Sistemas | sala de maestros |  | Clima Lernox 5Ton | Electrica | Climatización | 8360 | 2 | 10 | 22 | 3678.4
Sistemas | Lab. Redes |  | Clima Lernox 5Ton | Electrica | Climatización | 8360 | 1 | 10 | 22 | 1839.2
Sistemas | CCA6 |  | Clima Lernox 5Ton | Electrica | Climatización | 8360 | 1 | 14 | 22 | 2574.88
Sistemas | Área becario |  | Clima Lernox 5Ton | Electrica | Climatización | 8360 | 1 | 10 | 22 | 1839.2
Sistemas | oficina Div. Académica |  | Clima Lernox 5Ton | Electrica | Climatización | 8360 | 1 | 10 | 22 | 1839.2
Sistemas | almacén planta baja |  | Clima Lernox 5Ton | Electrica | Climatización | 8360 | 1 | 10 | 22 | 1839.2
Sistemas | difusión |  | Clima Lernox 5Ton | Electrica | Climatización | 8360 | 1 | 10 | 22 | 1839.2
Sistemas | dibujo |  | Clima Lernox 5Ton | Electrica | Climatización | 8360 | 1 | 10 | 22 | 1839.2
Petrolera | ALMACEN |  | Clima Lernox 5Ton | Electrica | Climatización | 8360 | 1 | 8 | 22 | 1471.36
Petrolera | PETROLERA - QUÍMICA |  | Clima Lernox 5Ton | Electrica | Climatización | 8360 | 1 | 5 | 22 | 919.6
Petrolera | EXTRAESCOLARES |  | Clima Lernox 5Ton | Electrica | Climatización | 8360 | 1 | 8 | 22 | 1471.36
Lab. Electromecanica/Mecatronica | Clima Central |  | Clima Lernox 5Ton | Electrica | Climatización | 8360 | 6 | 13 | 22 | 14345.76
Edificio B | B6 |  | Clima Lernox 5Ton | Electrica | Climatización | 8360 | 1 | 7 | 22 | 1287.44
Edificio B | B5 |  | Clima Lernox 5Ton | Electrica | Climatización | 8360 | 1 | 7 | 22 | 1287.44
Edificio B | B4 |  | Clima Lernox 5Ton | Electrica | Climatización | 8360 | 1 | 7 | 22 | 1287.44
Edificio B | B3 |  | Clima Lernox 5Ton | Electrica | Climatización | 8360 | 1 | 7 | 22 | 1287.44

## Hoja7 (hidden)
Area / Edificio | Sub Area | Responsable | Equipos / Maquinas / Articulos Describir el equipo que consume energia | Tipo de energia | Uso de la Energia (Categoria) | Potencia nominal de Consumo del Equipo (Watts) | Cantidad de equipos | Utilización de los equipos (Horas) | Utilización de los equipo (Dias al mes) | Consumo base de energía mensual (KW)
Edificio D | Clima Central |  | Clima York 5Ton | Electrica | Climatización | 8360 | 5 | 14 | 24 | 14044.8
Edificio C | C3 |  | Clima York 5Ton | Electrica | Climatización | 8360 | 1 | 14 | 22 | 2574.88
Edificio B | B1 |  | Clima York 5Ton | Electrica | Climatización | 8360 | 1 | 14 | 22 | 2574.88

## Hoja8 (hidden)
Area / Edificio | Sub Area | Responsable | Equipos / Maquinas / Articulos Describir el equipo que consume energia | Tipo de energia | Uso de la Energia (Categoria) | Potencia nominal de Consumo del Equipo (Watts) | Cantidad de equipos | Utilización de los equipos (Horas) | Utilización de los equipo (Dias al mes) | Consumo base de energía mensual (KW)
Sistemas | Lab. Redes |  | Computadoras | Electrica | Equipo Laboratorio | 145 | 19 | 12 | 22 | 727.32
Sistemas | CCA6 |  | Computadoras | Electrica | Equipo Laboratorio | 145 | 16 | 8 | 22 | 408.32
Sistemas | CCA5 |  | Computadoras | Electrica | Equipo Laboratorio | 145 | 19 | 12 | 22 | 727.32
Sistemas | CCA4 |  | Computadoras | Electrica | Equipo Laboratorio | 145 | 16 | 12 | 22 | 612.48
Sistemas | CCA3 |  | Computadoras | Electrica | Equipo Laboratorio | 145 | 18 | 10 | 22 | 574.2
Sistemas | CCA2 |  | Computadoras | Electrica | Equipo Laboratorio | 145 | 15 | 10 | 22 | 478.5
Sistemas | CCA1 |  | Computadoras | Electrica | Equipo Laboratorio | 145 | 23 | 12 | 22 | 880.44
Sistemas | Lab. Redes |  | Cañon | Electrica | Equipo Laboratorio | 498 | 1 | 12 | 22 | 131.472
Sistemas | CCA5 |  | Cañon | Electrica | Equipo Laboratorio | 498 | 1 | 12 | 22 | 131.472
Sistemas | CCA4 |  | Cañon | Electrica | Equipo Laboratorio | 498 | 1 | 12 | 22 | 131.472
Sistemas | CCA3 |  | Cañon | Electrica | Equipo Laboratorio | 498 | 1 | 10 | 22 | 109.56
Sistemas | CCA1 |  | Cañon | Electrica | Equipo Laboratorio | 498 | 1 | 10 | 22 | 109.56
Lab. Electromecanica/Mecatronica | LABORATORIO DE ELECTRONICA |  | TORNO | Electrica | Equipo Laboratorio | 550 | 1 | 1 | 1 | 0.55
Lab. Electromecanica/Mecatronica | LABORATORIO DE ELECTRONICA |  | TALADRO FRESADOR | Electrica | Equipo Laboratorio | 750 | 1 | 1 | 1 | 0.75
Lab. Electromecanica/Mecatronica | LABORATORIO DE ELECTRONICA |  | TALADRO | Electrica | Equipo Laboratorio | 550 | 1 | 1 | 1 | 0.55
Lab. Electromecanica/Mecatronica | LABORATORIO DE POTENCIA |  | TABLEROS PLC | Electrica | Equipo Laboratorio | 1.22 | 3 | 2 | 1 | 0.00732
Lab. Electromecanica/Mecatronica | LABORATORIO DE AUTOMATIZACION Y CONTROL |  | RT 578 REGULACION DE CUATRO VARIABLES DE INGENIERIA DE PROCESOS | Electrica | Equipo Laboratorio | 3000 | 1 | 1 | 1 | 3
Lab. Electromecanica/Mecatronica | CIM |  | PLC | Electrica | Equipo Laboratorio | 686 | 1 | 1 | 1 | 0.686
Lab. Electromecanica/Mecatronica | CIM |  | PLC | Electrica | Equipo Laboratorio | 686 | 1 | 1 | 1 | 0.686
Lab. Electromecanica/Mecatronica | LABORATORIO DE ELECTRONICA |  | OSCILOSCOPIOS 30w | Electrica | Equipo Laboratorio | 30 | 10 | 3 | 22 | 19.8
Lab. Electromecanica/Mecatronica | LABORATORIO DE ELECTRONICA |  | OSCILOSCOPIOS 100w | Electrica | Equipo Laboratorio | 100 | 10 | 3 | 22 | 66
Lab. Electromecanica/Mecatronica | LABORATORIO DE AUTOMATIZACION Y CONTROL |  | MODULO DE SNIDER | Electrica | Equipo Laboratorio | 1500 | 3 | 2 | 1 | 9
Lab. Electromecanica/Mecatronica | LABORATORIO DE POTENCIA |  | MAQUINA DE COSER | Electrica | Equipo Laboratorio | 750 | 1 | 2 | 1 | 1.5
Lab. Electromecanica/Mecatronica | OFICINA DE MAQUINA 3D |  | LAVADORA SCA 3600 | Electrica | Equipo Laboratorio | 15 | 1 | 3 | 1 | 0.045
Lab. Electromecanica/Mecatronica | LABORATORIO DE POTENCIA |  | Lampara | Electrica | Equipo Laboratorio | 54 | 4 | 3 | 22 | 14.256
Lab. Electromecanica/Mecatronica | LABORATORIO DE METROLOGIA |  | INSTRON | Electrica | Equipo Laboratorio | 12 | 1 | 1 | 1 | 0.012
Lab. Electromecanica/Mecatronica | OFICINA DE MAQUINA 3D |  | IMPRESORA 3D | Electrica | Equipo Laboratorio | 7 | 1 | 3 | 1 | 0.021
Lab. Electromecanica/Mecatronica | LABORATORIO DE METROLOGIA |  | HORNO | Electrica | Equipo Laboratorio | 18.3 | 1 | 1 | 1 | 0.0183
Lab. Electromecanica/Mecatronica | CIM |  | HIDRAULICA Y NEUMATICA | Electrica | Equipo Laboratorio | 7.2 | 1 | 4 | 1 | 0.0288
Lab. Electromecanica/Mecatronica | LABORATORIO DE ELECTRONICA |  | GENERADOR | Electrica | Equipo Laboratorio | 0.5 | 5 | 2 | 4 | 0.02
Lab. Electromecanica/Mecatronica | LABORATORIO DE ELECTRONICA |  | FUENTES | Electrica | Equipo Laboratorio | 6 | 10 | 3 | 22 | 3.96
Lab. Electromecanica/Mecatronica | LABORATORIO DE POTENCIA |  | EQUIPO DE LORENZO | Electrica | Equipo Laboratorio | 1500 | 1 | 4 | 1 | 6
Lab. Electromecanica/Mecatronica | OFICINA DE MAQUINA 3D |  | Computadoras | Electrica | Equipo Laboratorio | 145 | 1 | 3 | 1 | 0.435
Lab. Electromecanica/Mecatronica | LABORATORIO DE METROLOGIA |  | Computadoras | Electrica | Equipo Laboratorio | 145 | 1 | 1 | 1 | 0.145
Lab. Electromecanica/Mecatronica | LABORATORIO DE POTENCIA |  | Computadoras | Electrica | Equipo Laboratorio | 145 | 1 | 1 | 4 | 0.58
Lab. Electromecanica/Mecatronica | CIM |  | Computadoras | Electrica | Equipo Laboratorio | 145 | 7 | 2 | 8 | 16.24
Lab. Electromecanica/Mecatronica | LABORATORIO DE CIENCIAS BASICAS |  | Computadoras | Electrica | Equipo Laboratorio | 145 | 30 | 4 | 22 | 382.8
Lab. Electromecanica/Mecatronica | LABORATORIO DE AUTOMATIZACION Y CONTROL |  | Computadoras | Electrica | Equipo Laboratorio | 145 | 1 | 1 | 1 | 0.145
Lab. Electromecanica/Mecatronica | LABORATORIO DE CIENCIAS BASICAS |  | Cañon | Electrica | Equipo Laboratorio | 420 | 1 | 3 | 12 | 15.12
Ingles | Laboratorio 2 |  | Computadoras | Electrica | Equipo Laboratorio | 140 | 16 | 5 | 22 | 246.4
Ingles | Laboratorio 1 |  | Computadoras | Electrica | Equipo Laboratorio | 140 | 16 | 5 | 22 | 246.4
Edificio D | IIM3 |  | Torno CNC | Electrica | Equipo Laboratorio | 17660 | 1 | 3 | 1 | 52.98
Edificio D | IIM3 |  | Maquina de soldar azul | Electrica | Equipo Laboratorio | 6072 | 1 | 5 | 1 | 30.36
Edificio D | IIM3 |  | Fresadora CNC | Electrica | Equipo Laboratorio | 20000 | 1 | 3 | 1 | 60
Edificio D | IIM4 |  | Computadoras | Electrica | Equipo Laboratorio | 145 | 4 | 10 | 22 | 127.6
Biblioteca | SALA DE BIBLIOTECA |  | Computadoras | Electrica | Equipo Laboratorio | 142 | 16 | 11 | 22 | 549.824
Edificio D | IIIA |  | Computadoras | Electrica | Equipo Laboratorio | 145 | 39 | 8 | 22 | 995.28
Edificio D | IIIA |  | Cañon | Electrica | Equipo Laboratorio | 485 | 1 | 8 | 22 | 85.36
Edificio D | IIM2 |  | Cabina Experimetar | Electrica | Equipo Laboratorio |  | 1 | 2 | 22 | 0
Edificio D | IIM3 |  | Brazo Robotico | Electrica | Equipo Laboratorio | 2640 | 1 | 3 | 1 | 7.92

## Hoja9 (hidden)
Area / Edificio | Sub Area | Responsable | Equipos / Maquinas / Articulos Describir el equipo que consume energia | Tipo de energia | Uso de la Energia (Categoria) | Potencia nominal de Consumo del Equipo (Watts) | Cantidad de equipos | Utilización de los equipos (Horas) | Utilización de los equipo (Dias al mes) | Consumo base de energía mensual (KW)
Edificio A | A-8 |  | Pantalla 55´´ | Electrica | Equipo TIC´s | 138 | 1 | 14 | 22 | 42.504
Edificio A | A7 |  | Pantalla 55´´ | Electrica | Equipo TIC´s | 138 | 1 | 14 | 22 | 42.504
Edificio A | A-6 |  | Pantalla 55´´ | Electrica | Equipo TIC´s | 138 | 1 | 14 | 22 | 42.504
Edificio A | A-5 |  | Pantalla 55´´ | Electrica | Equipo TIC´s | 138 | 1 | 14 | 22 | 42.504
Edificio A | A-4 |  | Pantalla 55´´ | Electrica | Equipo TIC´s | 138 | 1 | 14 | 22 | 42.504
Edificio A | A-3 |  | Pantalla 55´´ | Electrica | Equipo TIC´s | 138 | 1 | 14 | 22 | 42.504
Edificio A | A-2 |  | Pantalla 55´´ | Electrica | Equipo TIC´s | 138 | 1 | 14 | 22 | 42.504
Edificio A | A-I |  | Pantalla 55´´ | Electrica | Equipo TIC´s | 138 | 1 | 14 | 22 | 42.504
Edificio A | A-8 |  | Lampara | Electrica | Iluminación | 25 | 4 | 14 | 22 | 30.8
Edificio A | A7 |  | Lampara | Electrica | Iluminación | 25 | 4 | 14 | 22 | 30.8
Edificio A | A-6 |  | Lampara | Electrica | Iluminación | 25 | 4 | 14 | 22 | 30.8
Edificio A | A-5 |  | Lampara | Electrica | Iluminación | 25 | 4 | 14 | 22 | 30.8
Edificio A | A-4 |  | Lampara | Electrica | Iluminación | 25 | 4 | 14 | 22 | 30.8
Edificio A | A-3 |  | Lampara | Electrica | Iluminación | 25 | 4 | 14 | 22 | 30.8
Edificio A | A-2 |  | Lampara | Electrica | Iluminación | 25 | 4 | 14 | 22 | 30.8
Edificio A | A-I |  | Lampara | Electrica | Iluminación | 25 | 4 | 14 | 22 | 30.8
Edificio A | A-8 |  | Clima Totaline 5Ton | Electrica | Climatización | 8360 | 1 | 14 | 22 | 2574.88
Edificio A | A7 |  | Clima Totaline 5Ton | Electrica | Climatización | 8360 | 1 | 14 | 22 | 2574.88
Edificio A | A-6 |  | Clima Conforstar 5Ton | Electrica | Climatización | 7625 | 1 | 14 | 22 | 2348.5
Edificio A | A-5 |  | Clima Conforstar 5Ton | Electrica | Climatización | 7625 | 1 | 14 | 22 | 2348.5
Edificio A | A-4 |  | Clima Conforstar 5Ton | Electrica | Climatización | 7625 | 1 | 14 | 22 | 2348.5
Edificio A | A-3 |  | Clima Conforstar 5Ton | Electrica | Climatización | 7625 | 1 | 14 | 22 | 2348.5
Edificio A | A-2 |  | Clima Conforstar 5Ton | Electrica | Climatización | 7625 | 1 | 14 | 22 | 2348.5
Edificio A | A-I |  | Clima Conforstar 5Ton | Electrica | Climatización | 7625 | 1 | 14 | 22 | 2348.5

## Hoja10 (hidden)
Area / Edificio | Sub Area | Responsable | Equipos / Maquinas / Articulos Describir el equipo que consume energia | Tipo de energia | Uso de la Energia (Categoria) | Potencia nominal de Consumo del Equipo (Watts) | Cantidad de equipos | Utilización de los equipos (Horas) | Utilización de los equipo (Dias al mes) | Consumo base de energía mensual (KW)
Edificio D | IIM3 |  | Torno CNC | Electrica | Equipo Laboratorio | 17660 | 1 | 3 | 1 | 52.98
Edificio D | IIM4 |  | Pantalla 55´´ | Electrica | Equipo TIC´s | 325 | 2 | 8 | 22 | 114.4
Edificio D | IIM3 |  | Pantalla 55´´ | Electrica | Equipo TIC´s | 325 | 1 | 4 | 22 | 28.6
Edificio D | IIM2 |  | Pantalla 55´´ | Electrica | Equipo TIC´s | 325 | 1 | 2 | 22 | 14.3
Edificio D | Aula D-7 |  | Pantalla 55´´ | Electrica | Equipo TIC´s | 325 | 1 | 14 | 22 | 100.1
Edificio D | Aula D-6 |  | Pantalla 55´´ | Electrica | Equipo TIC´s | 325 | 1 | 14 | 22 | 100.1
Edificio D | Aula D-5 |  | Pantalla 55´´ | Electrica | Equipo TIC´s | 325 | 1 | 14 | 22 | 100.1
Edificio D | Aula D-4 |  | Pantalla 55´´ | Electrica | Equipo TIC´s | 325 | 1 | 14 | 22 | 100.1
Edificio D | Aula D-3 |  | Pantalla 55´´ | Electrica | Equipo TIC´s | 325 | 1 | 14 | 22 | 100.1
Edificio D | Aula D-2 |  | Pantalla 55´´ | Electrica | Equipo TIC´s | 325 | 1 | 14 | 22 | 100.1
Edificio D | Aula D-1 |  | Pantalla 55´´ | Electrica | Equipo TIC´s | 325 | 1 | 14 | 22 | 100.1
Edificio D | IIM3 |  | maquina de soldar ESAB | Electrica
Edificio D | IIM3 |  | Maquina de soldar azul | Electrica | Equipo Laboratorio | 6072 | 1 | 5 | 1 | 30.36
Edificio D | Vinvulacion |  | Lampara | Electrica | Iluminación | 40 | 2 | 13 | 24
Edificio D | BAÑO HOMBRES |  | Lampara | Electrica | Iluminación | 35 | 5 | 14 | 24 | 58.8
Edificio D | BAÑO MUJERES |  | Lampara | Electrica | Iluminación | 35 | 4 | 14 | 24 | 47.04
Edificio D | IIM4 |  | Lampara | Electrica | Iluminación | 35 | 6 | 14 | 24 | 70.56
Edificio D | IIM3 |  | Lampara | Electrica | Iluminación | 35 | 9 | 4 | 24 | 30.24
Edificio D | IIM2 |  | Lampara | Electrica | Iluminación | 35 | 6 | 2 | 24 | 10.08
Edificio D | IIIA |  | Lampara | Electrica | Iluminación | 35 | 9 | 8 | 24 | 60.48
Edificio D | Caseta de Material |  | Lampara | Electrica | Iluminación | 35 | 1 | 14 | 24 | 11.76
Edificio D | Pasillo Superio |  | Lampara | Electrica | Iluminación | 35 | 11 | 14 | 24 | 129.36
Edificio D | Pasillo Inferior |  | Lampara | Electrica | Iluminación | 35 | 11 | 14 | 24 | 129.36
Edificio D | Loby |  | Lampara | Electrica | Iluminación | 35 | 8 | 14 | 24 | 94.08
Edificio D | Aula D-7 |  | Lampara | Electrica | Iluminación | 35 | 8 | 14 | 24 | 94.08
Edificio D | Aula D-6 |  | Lampara | Electrica | Iluminación | 35 | 8 | 14 | 24 | 94.08
Edificio D | Aula D-5 |  | Lampara | Electrica | Iluminación | 35 | 8 | 14 | 24 | 94.08
Edificio D | Aula D-4 |  | Lampara | Electrica | Iluminación | 35 | 8 | 14 | 24 | 94.08
Edificio D | Aula D-3 |  | Lampara | Electrica | Iluminación | 35 | 8 | 14 | 24 | 94.08
Edificio D | Aula D-2 |  | Lampara | Electrica | Iluminación | 35 | 8 | 14 | 24 | 94.08
Edificio D | Aula D-1 |  | Lampara | Electrica | Iluminación | 35 | 8 | 14 | 24 | 94.08
Edificio D | Sala de juntas y pasillo |  | Lampara | Electrica | Iluminación | 35 | 14 | 14 | 24 | 164.64
Edificio D | Division Academica |  | Lampara | Electrica | Iluminación | 35 | 2 | 8 | 24 | 13.44
Edificio D | Vinvulacion |  | Impresora | Electrica | Equipo TIC´s | 684 | 1 | 9 | 22 | 135.432
Edificio D | Division Academica |  | Impresora | Electrica | Equipo TIC´s | 686 | 1 | 8 | 22 | 120.736
Edificio D | Clima Central |  | Clima Carrier 5Ton | Electrica | Climatización | 8360 | 5 | 14 | 24 | 14044.8
Edificio D | IIM3 |  | Fresadora CNC | Electrica | Equipo Laboratorio | 20000 | 1 | 3 | 1 | 60
Edificio D | Division Academica |  | Despachador de agua | Electrica | Electrodoméstico | 854 | 1 | 24 | 30 | 614.88
Edificio D | Vinvulacion |  | Computadoras | Electrica | Equipo TIC´s | 145 | 3 | 9 | 22 | 86.13
Edificio D | IIM4 |  | Computadoras | Electrica | Equipo Laboratorio | 145 | 4 | 10 | 22 | 127.6
Edificio D | IIIA |  | Computadoras | Electrica | Equipo Laboratorio | 145 | 39 | 8 | 22 | 995.28
Edificio D | Caseta de Material |  | Computadoras | Electrica | Equipo TIC´s | 145 | 2 | 14 | 22 | 89.32
Edificio D | Division Academica |  | Computadoras | Electrica | Equipo TIC´s | 145 | 2 | 8 | 22 | 51.04
Edificio D | Clima Central |  | Clima York 5Ton | Electrica | Climatización | 8360 | 5 | 14 | 24 | 14044.8
Edificio D | Clima Central |  | Clima Lernox 3Ton | Electrica | Climatización | 3500 | 3 | 14 | 24 | 3528
Edificio D | IIIA |  | Cañon | Electrica | Equipo Laboratorio | 485 | 1 | 8 | 22 | 85.36
Edificio D | Vinvulacion |  | Cafetera | Electrica | Electrodoméstico | 90 | 1 | 0.5 | 22 | 0.99
Edificio D | IIM2 |  | Cabina Experimetar | Electrica | Equipo Laboratorio |  | 1 | 2 | 22 | 0
Edificio D | IIM3 |  | Brazo Robotico | Electrica | Equipo Laboratorio | 2640 | 1 | 3 | 1 | 7.92

## Hoja11 (hidden)
Area / Edificio | Sub Area | Responsable | Equipos / Maquinas / Articulos Describir el equipo que consume energia | Tipo de energia | Uso de la Energia (Categoria) | Potencia nominal de Consumo del Equipo (Watts) | Cantidad de equipos | Utilización de los equipos (Horas) | Utilización de los equipo (Dias al mes) | Consumo base de energía mensual (KW)
Sistemas | oficina Div. Post grado y desarrollo académico |  | Clima Mirage 2Ton | Electrica | Climatización | 2090 | 1 | 12 | 22 | 551.76
Sistemas | CCA5 |  | Clima Mirage 2.5Ton | Electrica | Climatización | 3300 | 1 | 14 | 22 | 1016.4
Sistemas | CCA4 |  | Clima Mirage 2.5Ton | Electrica | Climatización | 3300 | 1 | 14 | 22 | 1016.4
Sistemas | CCA3 |  | Clima Mirage 2.5Ton | Electrica | Climatización | 3300 | 1 | 14 | 22 | 1016.4
Sistemas | CCA2 |  | Clima Mirage 2.5Ton | Electrica | Climatización | 3300 | 1 | 14 | 22 | 1016.4
Administrativo | Sub Direccion |  | Clima Lernox 1Ton | Electrica | Climatización | 2640 | 1 | 13 | 22 | 755.04
Administrativo | Resepcion |  | Clima Lernox 1Ton | Electrica | Climatización | 2640 | 1 | 13 | 22 | 755.04
Administrativo | Direccion |  | Clima Lernox 1Ton | Electrica | Climatización | 2640 | 1 | 13 | 22 | 755.04
Administrativo | Direccion de Planeacion |  | Clima Lernox 1Ton | Electrica | Climatización | 2640 | 1 | 13 | 22 | 755.04
Administrativo | Sala De Juntas |  | Clima Lernox 2Ton | Electrica | Climatización | 2200 | 2 | 10 | 22 | 968
Administrativo | Escolares |  | Clima Lernox 2Ton | Electrica | Climatización | 2200 | 2 | 10 | 22 | 968
Administrativo | Direccion de Planeacion |  | Clima Lernox 2Ton | Electrica | Climatización | 2200 | 2 | 13 | 22 | 1258.4
Administrativo | Sub Direccion |  | Clima Mirage 3Ton | Electrica | Climatización | 3300 | 1 | 13 | 22 | 943.8
Administrativo | Direccion Academica |  | Clima Mirage 3Ton | Electrica | Climatización | 3300 | 1 | 13 | 22 | 943.8
Sistemas | CCA1 |  | Clima Mirage 2.5Ton | Electrica | Climatización | 3300 | 1 | 14 | 22 | 1016.4
Sistemas | sala de maestros |  | Aire Acondicionado Ventana | Electrica | Climatización | 3300 | 1 | 10 | 22 | 726
Sistemas | sala de maestros |  | Clima Lernox 5Ton | Electrica | Climatización | 8360 | 2 | 10 | 22 | 3678.4
Sistemas | Lab. Redes |  | Clima Lernox 5Ton | Electrica | Climatización | 8360 | 1 | 10 | 22 | 1839.2
Sistemas | CCA6 |  | Clima Lernox 5Ton | Electrica | Climatización | 8360 | 1 | 14 | 22 | 2574.88
Sistemas | Área becario |  | Clima Lernox 5Ton | Electrica | Climatización | 8360 | 1 | 10 | 22 | 1839.2
Sistemas | oficina Div. Académica |  | Clima Lernox 5Ton | Electrica | Climatización | 8360 | 1 | 10 | 22 | 1839.2
Sistemas | almacén planta baja |  | Clima Lernox 5Ton | Electrica | Climatización | 8360 | 1 | 10 | 22 | 1839.2
Sistemas | difusión |  | Clima Lernox 5Ton | Electrica | Climatización | 8360 | 1 | 10 | 22 | 1839.2
Sistemas | dibujo |  | Clima Lernox 5Ton | Electrica | Climatización | 8360 | 1 | 10 | 22 | 1839.2
Petrolera | ALMACEN |  | Clima Lernox 5Ton | Electrica | Climatización | 8360 | 1 | 8 | 22 | 1471.36
Petrolera | PETROLERA - QUÍMICA |  | Clima Lernox 5Ton | Electrica | Climatización | 8360 | 1 | 5 | 22 | 919.6
Petrolera | EXTRAESCOLARES |  | Clima Lernox 5Ton | Electrica | Climatización | 8360 | 1 | 8 | 22 | 1471.36
Lab. Electromecanica/Mecatronica | Clima Central |  | Clima Lernox 5Ton | Electrica | Climatización | 8360 | 6 | 13 | 22 | 14345.76
Ingles | Pasillos |  | Clima Carrier 5Ton | Electrica | Climatización | 3500 | 1 | 12 | 22 | 924
Ingles | Laboratorio 2 |  | Clima Mirage 2Ton | Electrica | Climatización | 2090 | 1 | 12 | 22 | 551.76
Ingles | Laboratorio 1 |  | Clima Mirage 2Ton | Electrica | Climatización | 2090 | 1 | 12 | 22 | 551.76
Ingles | Aula CI-5 |  | Clima Mirage 2Ton | Electrica | Climatización | 2090 | 1 | 12 | 22 | 551.76
Ingles | Aula CI-4 |  | Clima Mirage 2Ton | Electrica | Climatización | 2090 | 1 | 12 | 22 | 551.76
Ingles | Aula CI-3 |  | Clima Mirage 2Ton | Electrica | Climatización | 2090 | 1 | 12 | 22 | 551.76
Ingles | Aula CI-2 |  | Clima Mirage 2Ton | Electrica | Climatización | 2090 | 1 | 12 | 22 | 551.76
Ingles | Sala de Maestros |  | Clima Lernox 3Ton | Electrica | Climatización | 5500 | 1 | 14 | 22 | 1694
Ingles | Oficina |  | Clima Lernox 3Ton | Electrica | Climatización | 3500 | 1 | 14 | 22 | 1078
Incubadora | COCINA INTEGRAL |  | Clima Carrier 5Ton | Electrica | Climatización | 8360 | 2 | 13 | 22 | 4781.92
Edificio D | Clima Central |  | Clima Carrier 5Ton | Electrica | Climatización | 8360 | 5 | 14 | 24 | 14044.8
Edificio D | Clima Central |  | Clima York 5Ton | Electrica | Climatización | 8360 | 5 | 14 | 24 | 14044.8
Edificio D | Clima Central |  | Clima Lernox 3Ton | Electrica | Climatización | 3500 | 3 | 14 | 24 | 3528
Edificio C | C7 |  | Clima Carrier 5Ton | Electrica | Climatización | 8360 | 1 | 14 | 22 | 2574.88
Edificio C | C6 |  | Clima Conforstar 5Ton | Electrica | Climatización | 7625 | 1 | 14 | 22 | 2348.5
Edificio C | C5 |  | Clima Conforstar 5Ton | Electrica | Climatización | 7625 | 1 | 14 | 22 | 2348.5
Biblioteca | SALA DE BIBLIOTECA |  | Clima Lernox 3Ton | Electrica | Climatización | 3500 | 3 | 11 | 22 | 2541
Edificio C | C4 |  | Clima Conforstar 5Ton | Electrica | Climatización | 7625 | 1 | 14 | 22 | 2348.5
Edificio C | C2 |  | Clima Conforstar 5Ton | Electrica | Climatización | 7625 | 1 | 14 | 22 | 2348.5
Edificio C | C1 |  | Clima Conforstar 5Ton | Electrica | Climatización | 7625 | 1 | 14 | 22 | 2348.5
Edificio C | C3 |  | Clima York 5Ton | Electrica | Climatización | 8360 | 1 | 14 | 22 | 2574.88
Edificio B | B1 |  | Clima York 5Ton | Electrica | Climatización | 8360 | 1 | 14 | 22 | 2574.88
Edificio B | B2 |  | Clima Tempstar 5Ton | Electrica | Climatización | 8360 | 1 | 14 | 22 | 2574.88
Edificio B | B6 |  | Clima Lernox 5Ton | Electrica | Climatización | 8360 | 1 | 7 | 22 | 1287.44
Edificio B | B5 |  | Clima Lernox 5Ton | Electrica | Climatización | 8360 | 1 | 7 | 22 | 1287.44
Edificio B | B4 |  | Clima Lernox 5Ton | Electrica | Climatización | 8360 | 1 | 7 | 22 | 1287.44
Cafeteria | Cocina |  | Clima Lernox 3Ton | Electrica | Climatización | 3500 | 1 | 12 | 22 | 924
Cafeteria | Comedor |  | Clima Lernox 3Ton | Electrica | Climatización | 3500 | 1 | 12 | 22 | 924
Edificio B | B3 |  | Clima Lernox 5Ton | Electrica | Climatización | 8360 | 1 | 7 | 22 | 1287.44
Cafeteria | Comedor |  | Clima York 2Ton | Electrica | Climatización | 5500 | 2 | 12 | 22 | 2904
Edificio B | Prefectura / Enfermeria |  | Clima Green 1Ton | Electrica | Climatización | 1000 | 1 | 13 | 22 | 286
Edificio A | A-8 |  | Clima Totaline 5Ton | Electrica | Climatización | 8360 | 1 | 14 | 22 | 2574.88
Edificio A | A7 |  | Clima Totaline 5Ton | Electrica | Climatización | 8360 | 1 | 14 | 22 | 2574.88
Edificio A | A-6 |  | Clima Conforstar 5Ton | Electrica | Climatización | 7625 | 1 | 14 | 22 | 2348.5
Edificio A | A-5 |  | Clima Conforstar 5Ton | Electrica | Climatización | 7625 | 1 | 14 | 22 | 2348.5
Edificio A | A-4 |  | Clima Conforstar 5Ton | Electrica | Climatización | 7625 | 1 | 14 | 22 | 2348.5
Edificio A | A-3 |  | Clima Conforstar 5Ton | Electrica | Climatización | 7625 | 1 | 14 | 22 | 2348.5
Edificio A | A-2 |  | Clima Conforstar 5Ton | Electrica | Climatización | 7625 | 1 | 14 | 22 | 2348.5
Edificio A | A-I |  | Clima Conforstar 5Ton | Electrica | Climatización | 7625 | 1 | 14 | 22 | 2348.5
Casetas / Patios | Caseta Halcon |  | Clima Mirage 2Ton | Electrica | Climatización | 2090 | 1 | 20 | 22 | 919.6
Casetas / Patios | Caseta entrada pincipal |  | Aire Acondicionado Ventana | Electrica | Climatización | 3300 | 1 | 19 | 22 | 1379.4

## Inventario Energía
Matriz de Energía
Area / Edificio | Sub Area | Responsable | Equipos / Maquinas / Articulos Describir el equipo que consume energia | Tipo de energia | Uso de la Energia (Categoria) | Potencia nominal de Consumo del Equipo (Watts) | Cantidad de equipos | Utilización de los equipos (Horas) | Utilización de los equipo (Dias al mes) | Consumo base de energía mensual (KW)
BIBLIOTECA | SALA DE BIBLIOTECA |  | CPU | Electrica | Equipo de TIC`s | 100 | 15 | 8 | 22 | 264 | 1
BIBLIOTECA | SALA DE BIBLIOTECA |  | ACONDICIONADOR DE VOLTAJE | Electrica | Equipo de TIC`s | 2229 | 1 | 24 | 30 | 1604.88 | 1
BIBLIOTECA | SALA DE BIBLIOTECA |  | Lampara | Electrica | Iluminación | 30 | 24 | 2 | 20 | 28.8 | 2
BIBLIOTECA | SALA DE BIBLIOTECA |  | MINISPLIT 2.5 TON | Electrica | Climatización | 2287 | 2 | 12 | 22 | 1207.536 | 3
BIBLIOTECA | SALA DE BIBLIOTECA |  | MONITOR | Electrica | Equipo de TIC`s | 173 | 15 | 13 | 22 | 742.17 | 4
BIBLIOTECA | SALA DE BIBLIOTECA |  | SWITCH | Electrica | Equipo de TIC`s | 95 | 2 | 24 | 30 | 136.8 | 5
CAFETERIA | COCINA |  | ENFRIADOR DE AGUA | Electrica | Electrodoméstico | 650 | 1 | 24 | 30 | 468 | 6
CAFETERIA | COCINA |  | ENFRIADORES | Electrica | Electrodoméstico | 2300 | 6 | 24 | 30 | 9936 | 7
CAFETERIA | COCINA |  | CONGELADOR DE PALETAS | Electrica | Electrodoméstico | 2300 | 1 | 24 | 30 | 1656 | 8
CAFETERIA | COMEDOR |  | LAMPARA LED | Electrica | Iluminación | 30 | 288 | 12 | 22 | 2280.96 | 9
CAFETERIA | COMEDOR |  | MICROONDAS | Electrica | Electrodoméstico | 1400 | 1 | 1 | 20 | 28 | 10
CAFETERIA | COMEDOR |  | MINISPLIT | Electrica | Climatización | 1525 | 2 | 13 | 22 | 872.3 | 11
CAFETERIA | COMEDOR |  | TELEVISION | Electrica | Equipo de TIC`s | 45 | 1 | 10 | 22 | 9.9 | 12
CASETA/EXTERIORES | VIGILANCIA 2 |  | DVR GRABADOR | Electrica | Equipo de TIC`s | 85 | 1 | 24 | 30 | 61.2 | 13
CASETA/EXTERIORES | VIGILANCIA 3 |  | DVR GRABADOR | Electrica | Equipo de TIC`s | 85 | 1 | 24 | 30 | 61.2 | 14
CASETA/EXTERIORES | VIGILANCIA 1 |  | ENFRIADOR DE AGUA | Electrica | Electrodoméstico | 600 | 1 | 24 | 30 | 432 | 15
CASETA/EXTERIORES | VIGILANCIA 2 |  | FOCOS | Electrica | Iluminación | 28 | 2 | 5 | 30 | 8.4 | 16
CASETA/EXTERIORES | VIGILANCIA 3 |  | FOCOS | Electrica | Iluminación | 28 | 2 | 5 | 30 | 8.4 | 17
CASETA/EXTERIORES | VIGILANCIA 1 |  | FOCOS | Electrica | Iluminación | 28 | 2 | 5 | 30 | 8.4 | 18
CASETA/EXTERIORES | VIGILANCIA 1 |  | MINISPLIT 1 TON | Electrica | Climatización | 1525 | 1 | 20 | 30 | 915 | 19
CASETA/EXTERIORES | VIGILANCIA 2 |  | MINISPLIT 1 TON | Electrica | Climatización | 1525 | 1 | 20 | 30 | 915 | 20
CASETA/EXTERIORES | VIGILANCIA 2 |  | MINISPLIT 1 TON | Electrica | Climatización | 1525 | 1 | 20 | 30 | 915 | 21
CASETA/EXTERIORES | VIGILANCIA 3 |  | MINISPLIT 1 TON | Electrica | Climatización | 1525 | 1 | 20 | 30 | 915 | 22
CASETA/EXTERIORES | VIGILANCIA 2 |  | MONITOR | Electrica | Equipo de TIC`s | 173 | 1 | 13 | 22 | 49.478 | 23
CASETA/EXTERIORES | VIGILANCIA 3 |  | MONITOR | Electrica | Equipo de TIC`s | 173 | 1 | 13 | 22 | 49.478 | 24
Edificio 1 | SITTE/ OFICINA |  | MINISPLIT | Electrica | Climatización | 1200 | 1 | 24 | 30 | 864 | 25
Edificio 1 | RECEPCION DIRECCION GENERAL |  | CPU | Electrica | Equipo de TIC`s | 100 | 2 | 8 | 22 | 35.2 | 26
Edificio 1 | CALIDAD |  | CPU | Electrica | Equipo de TIC`s | 100 | 4 | 8 | 22 | 70.4 | 27
Edificio 1 | DIRECTOR DE PLANEACCION |  | CPU | Electrica | Equipo de TIC`s | 100 | 1 | 8 | 22 | 17.6 | 28
Edificio 1 | ESCOLARES |  | CPU | Electrica | Equipo de TIC`s | 100 | 6 | 8 | 22 | 105.6 | 29
Edificio 1 | LABORATORIO 1 |  | ACONDICIONADOR DE VOLTAJE | Electrica | Equipo de TIC`s | 3500 | 1 | 24 | 30 | 2520 | 30
Edificio 1 | FINANCIEROS |  | CPU | Electrica | Equipo de TIC`s | 100 | 7 | 8 | 22 | 123.2 | 31
Edificio 1 | SITTE/ OFICINA |  | ACONDICIONADOR DE VOLTAJE | Electrica | Equipo de TIC`s | 2229 | 2 | 0 | 30 | 0 | 32
Edificio 1 | CIE |  | CPU | Electrica | Equipo de TIC`s | 100 | 3 | 8 | 22 | 52.8 | 33
Edificio 1 | PRESUPUESTO |  | CPU | Electrica | Equipo de TIC`s | 100 | 1 | 8 | 22 | 17.6 | 34
Edificio 1 | ED.1 P/B AULAS 1,2,COMPRAS |  | AIRE CENTRAL 12 TON | Electrica | Climatización | 18300 | 1 | 12 | 20.5 | 4501.8 | 35
Edificio 1 | LABORATORIO 1 |  | CPU | Electrica | Equipo de TIC`s | 100 | 50 | 8 | 22 | 880 | 36
Edificio 1 | ED.1 P/B AULA 4, 5 PASILLOS |  | AIRE CENTRAL 12 TON | Electrica | Climatización | 18300 | 1 | 12 | 20.5 | 4501.8 | 37
Edificio 1 | LABORATORIO 2 |  | CPU | Electrica | Equipo de TIC`s | 100 | 34 | 8 | 22 | 598.4 | 38
Edificio 1 | ED.1 P/A DIRECCION CALIDAD |  | AIRE CENTRAL 12 TON | Electrica | Climatización | 18300 | 1 | 12 | 20.5 | 4501.8 | 39
Edificio 1 | LABORATORIO 3 |  | CPU | Electrica | Equipo de TIC`s | 100 | 34 | 8 | 22 | 598.4 | 40
Edificio 1 | ED.1 P/A ESCOLARES FINANCIEROS |  | AIRE CENTRAL 12 TON | Electrica | Climatización | 18300 | 1 | 12 | 20.5 | 4501.8 | 41
Edificio 1 | oficina planata baja |  | CPU | Electrica | Equipo de TIC`s | 100 | 5 | 8 | 22 | 88 | 42
Edificio 1 | cisco |  | CPU | Electrica | Equipo de TIC`s | 100 | 30 | 8 | 22 | 528 | 43
Edificio 1 | SITTE/ OFICINA |  | CPU | Electrica | Equipo de TIC`s | 100 | 20 | 8 | 22 | 352 | 44
Edificio 1 | SITTE/ OFICINA |  | CPU | Electrica | Equipo de TIC`s | 100 | 24 | 8 | 22 | 422.4 | 45
Edificio 1 | COMUNICACIÓN |  | CPU | Electrica | Equipo de TIC`s | 100 | 4 | 8 | 22 | 70.4 | 46
Edificio 1 | ED.1 P/B BAÑOS MUJERES/HOMBRES COMUNICACIÓN |  | AIRE CENTRAL 15 TON | Electrica | Climatización | 22875 | 1 | 12 | 20.5 | 5627.25 | 47
Edificio 1 | VINCULACION |  | CPU | Electrica | Equipo de TIC`s | 100 | 3 | 8 | 22 | 52.8 | 48
Edificio 1 | ED.1 P/B AULA 5 CENTRO COMPUTO Y CISCO |  | AIRE CENTRAL 15 TON | Electrica | Climatización | 22875 | 1 | 12 | 20.5 | 5627.25 | 49
Edificio 1 | COMPRAS |  | CPU | Electrica | Equipo de TIC`s | 100 | 2 | 8 | 22 | 35.2 | 50
Edificio 1 | ED.1 P/A LABORATORIOS 1 SITTE |  | AIRE CENTRAL 15 TON | Electrica | Climatización | 22875 | 1 | 12 | 20.5 | 5627.25 | 51
Edificio 1 | ED.1 P/A LABORATORIOS 2, 3, SITTE |  | AIRE CENTRAL 15 TON | Electrica | Climatización | 22875 | 1 | 12 | 20.5 | 5627.25 | 52
Edificio 1 | OFICINA PLANTA BAJA |  | CAFETERA | Electrica | Electrodoméstico | 1000 | 1 | 1 | 20 | 20 | 53
Edificio 1 | COMUNICACIÓN |  | CAFETERA | Electrica | Electrodoméstico | 1000 | 1 | 1 | 20 | 20 | 54
Edificio 1 | COMPRAS |  | CALENTADOR ELECTRICO | Electrica | Electrodoméstico | 1000 | 1 | 1 | 1 | 1 | 55
Edificio 1 | oficina planata baja |  | CAMARAS DE VIGILANCIA | Electrica | Equipo de TIC`s | 30 | 10 | 24 | 30 | 216 | 56
Edificio 1 | AULA 1 |  | CAÑON | Electrica | Equipo de TIC`s | 2700 | 1 | 12 | 22 | 712.8 | 57
Edificio 1 | DIRECCION GENERAL |  | CROME CAST | Electrica | Equipo de TIC`s | 75 | 1 | 1 | 4 | 0.3 | 58
Edificio 1 | AULA 2 |  | CAÑON | Electrica | Equipo de TIC`s | 2700 | 1 | 12 | 22 | 712.8 | 59
Edificio 1 | AULA 3 |  | CAÑON | Electrica | Equipo de TIC`s | 2700 | 1 | 12 | 22 | 712.8 | 60
Edificio 1 | AULA 4 |  | CAÑON | Electrica | Equipo de TIC`s | 2700 | 1 | 12 | 22 | 712.8 | 61
Edificio 1 | VINCULACION |  | DVR GRABADOR | Electrica | Equipo de TIC`s | 145 | 1 | 24 | 30 | 104.4 | 62
Edificio 1 | AULA 5 |  | CAÑON | Electrica | Equipo de TIC`s | 2700 | 1 | 12 | 22 | 712.8 | 63
Edificio 1 | AULA 6 |  | CAÑON | Electrica | Equipo de TIC`s | 2700 | 1 | 12 | 22 | 712.8 | 64
Edificio 1 | DIRECCION GENERAL |  | CAÑON | Electrica | Equipo de TIC`s | 2700 | 1 | 12 | 22 | 712.8 | 65
Edificio 1 | LABORATORIO 1 |  | CAÑON | Electrica | Equipo de TIC`s | 2700 | 1 | 12 | 22 | 712.8 | 66
Edificio 1 | RECEPCION DIRECCION GENERAL |  | ENFRIADOR DE AGUA | Electrica | Electrodoméstico | 590 | 1 | 24 | 30 | 424.8 | 67
Edificio 1 | LABORATORIO 2 |  | CAÑON | Electrica | Equipo de TIC`s | 2700 | 1 | 12 | 22 | 712.8 | 68
Edificio 1 | COCINA |  | ENFRIADOR DE AGUA | Electrica | Electrodoméstico | 600 | 3 | 24 | 30 | 1296 | 69
Edificio 1 | LABORATORIO 3 |  | CAÑON | Electrica | Equipo de TIC`s | 2700 | 1 | 12 | 22 | 712.8 | 70
Edificio 1 | FINANCIEROS |  | ENFRIADOR DE AGUA | Electrica | Electrodoméstico | 600 | 1 | 24 | 30 | 432 | 71
Edificio 1 | oficina planata baja |  | CAÑON | Electrica | Equipo de TIC`s | 2700 | 1 | 12 | 22 | 712.8 | 72
Edificio 1 | cisco |  | CAÑON | Electrica | Equipo de TIC`s | 2700 | 1 | 12 | 22 | 712.8 | 73
Edificio 1 | LABORATORIO 1 |  | EQUIPO DE SONIDO TEATRO EN CASA | Electrica | Equipo de TIC`s | 125 | 1 | 10 | 22 | 27.5 | 74
Edificio 1 | LABORATORIO 2 |  | EQUIPO DE SONIDO TEATRO EN CASA | Electrica | Equipo de TIC`s | 125 | 1 | 10 | 22 | 27.5 | 75
Edificio 1 | LABORATORIO 3 |  | EQUIPO DE SONIDO TEATRO EN CASA | Electrica | Equipo de TIC`s | 125 | 1 | 10 | 22 | 27.5 | 76
Edificio 1 | oficina planata baja |  | GRABADOR DE CAMARAS | Electrica | Equipo de TIC`s | 145 | 1 | 24 | 30 | 104.4 | 77
Edificio 1 | RECEPCION DIRECCION GENERAL |  | IMPRESORA | Electrica | Equipo de TIC`s | 240 | 1 | 1 | 20 | 4.8 | 78
Edificio 1 | DIRECTOR DE PLANEACCION |  | IMPRESORA | Electrica | Equipo de TIC`s | 240 | 1 | 2 | 20 | 9.6 | 79
Edificio 1 | SITTE/ OFICINA |  | IMPRESORA | Electrica | Equipo de TIC`s | 240 | 1 | 2 | 20 | 9.6 | 80
Edificio 1 | ESCOLARES |  | IMPRESORA | Electrica | Equipo de TIC`s | 240 | 1 | 2 | 20 | 9.6 | 81
Edificio 1 | FINANCIEROS |  | IMPRESORA | Electrica | Equipo de TIC`s | 240 | 1 | 2 | 20 | 9.6 | 82
Edificio 1 | VINCULACION |  | IMPRESORA | Electrica | Equipo de TIC`s | 240 | 1 | 2 | 20 | 9.6 | 83
Edificio 1 | DIRECCION GENERAL |  | COMPUTADORA TODO EN UNO | Electrica | Equipo de TIC`s | 145 | 1 | 8 | 20 | 23.2 | 84
Edificio 1 | COMPRAS |  | IMPRESORA | Electrica | Equipo de TIC`s | 240 | 1 | 2 | 20 | 9.6 | 85
Edificio 1 | FINANCIEROS |  | COMPUTADORA TODO EN UNO | Electrica | Equipo de TIC`s | 145 | 1 | 8 | 20 | 23.2 | 86
Edificio 1 | VINCULACION |  | COMPUTADORA TODO EN UNO | Electrica | Equipo de TIC`s | 145 | 1 | 8 | 20 | 23.2 | 87
Edificio 1 | DIRECCION GENERAL |  | IMPRESORA | Electrica | Equipo de TIC`s | 240 | 1 | 2 | 20 | 9.6 | 88
Edificio 1 | SITTE/ OFICINA |  | IMPRESORA | Electrica | Equipo de TIC`s | 240 | 1 | 2 | 20 | 9.6 | 89
Edificio 1 | RECEPCION DIRECCION GENERAL |  | COPIADORA | Electrica | Equipo de TIC`s | 635 | 1 | 4 | 20 | 50.8 | 90
Edificio 1 | ESCOLARES |  | IMPRESORA | Electrica | Equipo de TIC`s | 240 | 1 | 2 | 20 | 9.6 | 91
Edificio 1 | FINANCIEROS |  | IMPRESORA | Electrica | Equipo de TIC`s | 240 | 1 | 2 | 20 | 9.6 | 92
Edificio 1 | COMUNICACIÓN |  | IMPRESORA | Electrica | Equipo de TIC`s | 240 | 1 | 2 | 20 | 9.6 | 93
Edificio 1 | ESCOLARES |  | IMPRESORA | Electrica | Equipo de TIC`s | 240 | 1 | 2 | 20 | 9.6 | 94
Edificio 1 | COMUNICACIÓN |  | IMPRESORA | Electrica | Equipo de TIC`s | 240 | 1 | 2 | 20 | 9.6 | 95
Edificio 1 | SITTE/ OFICINA |  | IMPRESORA | Electrica | Equipo de TIC`s | 240 | 1 | 2 | 20 | 9.6 | 96
Edificio 1 | ENTRADA LOBBY |  | Lampara | Electrica | Iluminación | 18 | 40 | 12 | 22 | 190.08 | 97
Edificio 1 | AULA 1 |  | Lampara | Electrica | Iluminación | 28 | 24 | 12 | 22 | 177.408 | 98
Edificio 1 | AULA 2 |  | Lampara | Electrica | Iluminación | 28 | 24 | 12 | 22 | 177.408 | 99
Edificio 1 | AULA 3 |  | Lampara | Electrica | Iluminación | 28 | 24 | 12 | 22 | 177.408 | 100
Edificio 1 | AULA 4 |  | Lampara | Electrica | Iluminación | 28 | 24 | 12 | 22 | 177.408 | 101
Edificio 1 | AULA 5 |  | Lampara | Electrica | Iluminación | 28 | 24 | 12 | 22 | 177.408 | 102
Edificio 1 | AULA 6 |  | Lampara | Electrica | Iluminación | 28 | 24 | 12 | 22 | 177.408 | 103
Edificio 1 | RECEPCION DIRECCION GENERAL |  | Lampara | Electrica | Iluminación | 28 | 32 | 12 | 22 | 236.544 | 104
Edificio 1 | DIRECCION GENERAL |  | Lampara | Electrica | Iluminación | 28 | 24 | 12 | 22 | 177.408 | 105
Edificio 1 | PASILLOS PLANTA ALTA |  | Lampara | Electrica | Iluminación | 28 | 32 | 12 | 22 | 236.544 | 106
Edificio 1 | COCINA |  | Lampara | Electrica | Iluminación | 28 | 4 | 12 | 22 | 29.568 | 107
Edificio 1 | CALIDAD |  | Lampara | Electrica | Iluminación | 28 | 24 | 12 | 22 | 177.408 | 108
Edificio 1 | DIRECTOR DE PLANEACCION |  | Lampara | Electrica | Iluminación | 28 | 8 | 12 | 22 | 59.136 | 109
Edificio 1 | ESCOLARES |  | Lampara | Electrica | Iluminación | 28 | 16 | 12 | 22 | 118.272 | 110
Edificio 1 | FINANCIEROS |  | Lampara | Electrica | Iluminación | 28 | 64 | 12 | 22 | 473.088 | 111
Edificio 1 | CIE |  | Lampara | Electrica | Iluminación | 28 | 4 | 12 | 22 | 29.568 | 112
Edificio 1 | PRESUPUESTO |  | Lampara | Electrica | Iluminación | 30 | 4 | 12 | 22 | 31.68 | 113
Edificio 1 | CUBICULO MAESTRO |  | Lampara | Electrica | Iluminación | 28 | 4 | 12 | 22 | 29.568 | 114
Edificio 1 | BAÑOS P/ ALTA hombres |  | Lampara | Electrica | Iluminación | 28 | 16 | 12 | 22 | 118.272 | 115
Edificio 1 | BAÑOS P/ ALTA mujeres |  | Lampara | Electrica | Iluminación | 28 | 16 | 12 | 22 | 118.272 | 116
Edificio 1 | LABORATORIO 1 |  | Lampara | Electrica | Iluminación | 28 | 36 | 12 | 22 | 266.112 | 117
Edificio 1 | LABORATORIO 1 |  | Lampara | Electrica | Iluminación | 28 | 16 | 12 | 22 | 118.272 | 118
Edificio 1 | LABORATORIO 3 |  | Lampara | Electrica | Iluminación | 28 | 6 | 12 | 22 | 44.352 | 119
Edificio 1 | CISCO |  | Lampara | Electrica | Iluminación | 28 | 48 | 12 | 22 | 354.816 | 120
Edificio 1 | BAÑOS PLANTA BAJA hombres |  | Lampara | Electrica | Iluminación | 28 | 16 | 12 | 22 | 118.272 | 121
Edificio 1 | BAÑOS PLANTA BAJA mujeres |  | Lampara | Electrica | Iluminación | 28 | 16 | 12 | 22 | 118.272 | 122
Edificio 1 | COMUNICACIÓN |  | Lampara | Electrica | Iluminación | 28 | 16 | 12 | 22 | 118.272 | 123
Edificio 1 | VINCULACION |  | Lampara | Electrica | Iluminación | 28 | 8 | 12 | 22 | 59.136 | 124
Edificio 1 | COMPRAS |  | Lampara | Electrica | Iluminación | 28 | 8 | 12 | 22 | 59.136 | 125
Edificio 1 | oficina planata baja centro computo |  | Lampara | Electrica | Iluminación | 28 | 8 | 12 | 22 | 59.136 | 126
Edificio 1 | SITTE/ OFICINA |  | Lampara | Electrica | Iluminación | 28 | 8 | 12 | 22 | 59.136 | 127
Edificio 1 | CUBICULO MAESTRO |  | LAP TOP | Electrica | Equipo de TIC`s | 130 | 1 | 8 | 20 | 20.8 | 128
Edificio 1 | COCINA |  | Microhondas | Electrica | Electrodoméstico | 1350 | 1 | 1 | 20 | 27 | 129
Edificio 1 | COCINA |  | MICROONDAS | Electrica | Electrodoméstico | 1830 | 1 | 1 | 20 | 36.6 | 130
Edificio 1 | PRESUPUESTO |  | MONITOR | Electrica | Equipo de TIC`s | 173 | 1 | 13 | 22 | 49.478 | 131
Edificio 1 | RECEPCION DIRECCION GENERAL |  | MONITOR | Electrica | Equipo de TIC`s | 173 | 2 | 13 | 22 | 98.956 | 132
Edificio 1 | CALIDAD |  | MONITOR | Electrica | Equipo de TIC`s | 173 | 4 | 13 | 22 | 197.912 | 133
Edificio 1 | DIRECTOR DE PLANEACCION |  | MONITOR | Electrica | Equipo de TIC`s | 173 | 1 | 13 | 22 | 49.478 | 134
Edificio 1 | FINANCIEROS |  | MONITOR | Electrica | Equipo de TIC`s | 173 | 7 | 13 | 22 | 346.346 | 135
Edificio 1 | CIE |  | MONITOR | Electrica | Equipo de TIC`s | 173 | 3 | 13 | 22 | 148.434 | 136
Edificio 1 | LABORATORIO 1 |  | MONITOR | Electrica | Equipo de TIC`s | 173 | 49 | 13 | 22 | 2424.422 | 137
Edificio 1 | LABORATORIO 2 |  | MONITOR | Electrica | Equipo de TIC`s | 173 | 34 | 13 | 22 | 1682.252 | 138
Edificio 1 | LABORATORIO 3 |  | MONITOR | Electrica | Equipo de TIC`s | 173 | 34 | 13 | 22 | 1682.252 | 139
Edificio 1 | OFICINA PLANTA BAJA |  | MONITOR | Electrica | Equipo de TIC`s | 173 | 6 | 13 | 22 | 296.868 | 140
Edificio 1 | cisco |  | MONITOR | Electrica | Equipo de TIC`s | 173 | 30 | 13 | 22 | 1484.34 | 141
Edificio 1 | SITTE/ OFICINA |  | MONITOR | Electrica | Equipo de TIC`s | 173 | 8 | 13 | 22 | 395.824 | 142
Edificio 1 | SITTE/ OFICINA |  | MONITOR | Electrica | Equipo de TIC`s | 173 | 6 | 13 | 22 | 296.868 | 143
Edificio 1 | COMUNICACIÓN |  | MONITOR | Electrica | Equipo de TIC`s | 173 | 4 | 13 | 22 | 197.912 | 144
Edificio 1 | VINCULACION |  | MONITOR | Electrica | Equipo de TIC`s | 173 | 3 | 13 | 22 | 148.434 | 145
Edificio 1 | COMPRAS |  | MONITOR | Electrica | Equipo de TIC`s | 173 | 2 | 13 | 22 | 98.956 | 146
Edificio 1 | ESCOLARES |  | MONITOR | Electrica | Equipo de TIC`s | 173 | 6 | 13 | 22 | 296.868 | 147
Edificio 1 | COCINA |  | REFRIGERADOR | Electrica | Electrodoméstico | 1200 | 1 | 24 | 30 | 864 | 148
Edificio 1 | CISCO |  | ROUTER | Electrica | Equipo de TIC`s | 95 | 3 | 24 | 30 | 205.2 | 149
Edificio 1 | BAÑOS P/ ALTA hombres |  | SECADOR DE MANOS ELECTRICO | Electrica | Equipo de TIC`s | 2400 | 1 | 2 | 22 | 105.6 | 150
Edificio 1 | BAÑOS P/ ALTA mujeres |  | SECADOR DE MANOS ELECTRICO | Electrica | Equipo de TIC`s | 2400 | 1 | 2 | 22 | 105.6 | 151
Edificio 1 | BAÑOS PLANTA BAJA hombres |  | SECADOR DE MANOS ELECTRICO | Electrica | Equipo de TIC`s | 2400 | 1 | 2 | 22 | 105.6 | 152
Edificio 1 | BAÑOS PLANTA BAJA mujeres |  | SECADOR DE MANOS ELECTRICO | Electrica | Equipo de TIC`s | 2400 | 1 | 2 | 22 | 105.6 | 153
Edificio 1 | SITTE/ OFICINA |  | SERVIDORES | Electrica | Equipo de TIC`s | 170 | 3 | 24 | 30 | 367.2 | 154
Edificio 1 | SITTE/ OFICINA |  | SMART UPS | Electrica | Equipo de TIC`s | 295 | 2 | 24 | 30 | 424.8 | 155
Edificio 1 | CISCO |  | SWITCH | Electrica | Equipo de TIC`s | 95 | 7 | 24 | 30 | 478.8 | 156
Edificio 1 | SITTE/ OFICINA |  | SWITCH | Electrica | Equipo de TIC`s | 95 | 6 | 24 | 30 | 410.4 | 157
Edificio 1 | SITTE/ OFICINA |  | TEATRO EN CASA | Electrica | Equipo de TIC`s | 85 | 1 | 8 | 22 | 14.96 | 158
EDIFICIO 2 | ED.2 P/B AULA 1,2, PREFECTURA |  | AIRE CENTRAL 12 TON | Electrica | Climatización | 18300 | 1 | 12 | 20.5 | 4501.8 | 159
EDIFICIO 2 | ED.2 P/B AULA,3,4, LOBBY |  | AIRE CENTRAL 12 TON | Electrica | Climatización | 18300 | 1 | 12 | 20.5 | 4501.8 | 160
EDIFICIO 2 | ED.2 P/A AULA 10,11,12 |  | AIRE CENTRAL 12 TON | Electrica | Climatización | 18300 | 1 | 12 | 20.5 | 4501.8 | 161
EDIFICIO 2 | ED.2 P/A AULA 13,14, BAÑOS |  | AIRE CENTRAL 12 TON | Electrica | Climatización | 18300 | 1 | 12 | 20.5 | 4501.8 | 162
EDIFICIO 2 | PREFECTURA |  | CPU | Electrica | Equipo de TIC`s | 100 | 1 | 8 | 22 | 17.6 | 163
EDIFICIO 2 | ACADEMICOS |  | CPU | Electrica | Equipo de TIC`s | 100 | 1 | 8 | 22 | 17.6 | 164
EDIFICIO 2 | ED.2 P/B AULA 5,6,7, |  | AIRE CENTRAL 15 TON | Electrica | Climatización | 22875 | 1 | 12 | 20.5 | 5627.25 | 165
EDIFICIO 2 | ACADEMICOS |  | CPU | Electrica | Equipo de TIC`s | 100 | 1 | 8 | 22 | 17.6 | 166
EDIFICIO 2 | ED.2 P/B AULA 8,9, BAÑOS |  | AIRE CENTRAL 15 TON | Electrica | Climatización | 22875 | 1 | 12 | 20.5 | 5627.25 | 167
EDIFICIO 2 | ACADEMICOS |  | CPU | Electrica | Equipo de TIC`s | 100 | 1 | 8 | 22 | 17.6 | 168
EDIFICIO 2 | ED.2 P/A SALA DE JUNTAS ACADEMICOS, COCINA |  | AIRE CENTRAL 15 TON | Electrica | Climatización | 22875 | 1 | 12 | 20.5 | 5627.25 | 169
EDIFICIO 2 | ACADEMICOS |  | CPU | Electrica | Equipo de TIC`s | 100 | 1 | 8 | 22 | 17.6 | 170
EDIFICIO 2 | ED.2 P/A CUBICULOS MAESTROS |  | AIRE CENTRAL 15 TON | Electrica | Climatización | 22875 | 1 | 12 | 20.5 | 5627.25 | 171
EDIFICIO 2 | ACADEMICOS |  | CPU | Electrica | Equipo de TIC`s | 100 | 1 | 8 | 22 | 17.6 | 172
EDIFICIO 2 | PASILLOS |  | ALARMA VS INCENDIO | Electrica | Equipo de TIC`s | 45 | 1 | 24 | 30 | 32.4 | 173
EDIFICIO 2 | CUBICULOS DOCENTE |  | CPU | Electrica | Equipo de TIC`s | 100 | 1 | 8 | 22 | 17.6 | 174
EDIFICIO 2 | CUBICULOS DOCENTE |  | CPU | Electrica | Equipo de TIC`s | 100 | 1 | 8 | 22 | 17.6 | 175
EDIFICIO 2 | CUBICULOS DOCENTE |  | CPU | Electrica | Equipo de TIC`s | 100 | 1 | 8 | 22 | 17.6 | 176
EDIFICIO 2 | CUBICULOS DOCENTE |  | CPU | Electrica | Equipo de TIC`s | 100 | 1 | 8 | 22 | 17.6 | 177
EDIFICIO 2 | CUBICULOS DOCENTE |  | CPU | Electrica | Equipo de TIC`s | 100 | 1 | 8 | 22 | 17.6 | 178
EDIFICIO 2 | CUBICULOS DOCENTE |  | CPU | Electrica | Equipo de TIC`s | 100 | 1 | 8 | 22 | 17.6 | 179
EDIFICIO 2 | PASILLOS |  | CAMARAS DE VIGILANCIA | Electrica | Equipo de TIC`s | 42 | 7 | 24 | 30 | 211.68 | 180
EDIFICIO 2 | PASILLOS PLANTA ALTA |  | CAMARAS DE VIGILANCIA | Electrica | Equipo de TIC`s | 42 | 7 | 24 | 30 | 211.68 | 181
EDIFICIO 2 | COCINA |  | ENFRIADOR DE AGUA | Electrica | Electrodoméstico | 600 | 1 | 24 | 30 | 432 | 182
EDIFICIO 2 | Prefectura |  | ENFRIADOR DE AGUA | Electrica | Electrodoméstico | 600 | 1 | 24 | 30 | 432 | 183
EDIFICIO 2 | AULA 1 ED2. |  | CAÑON | Electrica | Equipo de TIC`s | 2700 | 1 | 12 | 22 | 712.8 | 184
EDIFICIO 2 | Enfermeria |  | ENFRIADOR DE AGUA | Electrica | Electrodoméstico | 600 | 1 | 24 | 30 | 432 | 185
EDIFICIO 2 | AULA 2 ED2. |  | CAÑON | Electrica | Equipo de TIC`s | 2700 | 1 | 12 | 22 | 712.8 | 186
EDIFICIO 2 | PASILLO P/ALTA |  | ENFRIADOR DE AGUA | Electrica | Electrodoméstico | 600 | 1 | 24 | 30 | 432 | 187
EDIFICIO 2 | AULA 3 ED2. |  | CAÑON | Electrica | Equipo de TIC`s | 2700 | 1 | 12 | 22 | 712.8 | 188
EDIFICIO 2 | AULA 4 ED2. |  | CAÑON | Electrica | Equipo de TIC`s | 2700 | 1 | 12 | 22 | 712.8 | 189
EDIFICIO 2 | AULA 5 ED2. |  | CAÑON | Electrica | Equipo de TIC`s | 2700 | 1 | 12 | 22 | 712.8 | 190
EDIFICIO 2 | AULA 6 ED2. |  | CAÑON | Electrica | Equipo de TIC`s | 2700 | 1 | 12 | 22 | 712.8 | 191
EDIFICIO 2 | AULA 7 ED2. |  | CAÑON | Electrica | Equipo de TIC`s | 2700 | 1 | 12 | 22 | 712.8 | 192
EDIFICIO 2 | AULA 8 ED2. |  | CAÑON | Electrica | Equipo de TIC`s | 2700 | 1 | 12 | 22 | 712.8 | 193
EDIFICIO 2 | AULA 9 ED2. |  | CAÑON | Electrica | Equipo de TIC`s | 2700 | 1 | 12 | 22 | 712.8 | 194
EDIFICIO 2 | AULA 10 ED2. |  | CAÑON | Electrica | Equipo de TIC`s | 2700 | 1 | 12 | 22 | 712.8 | 195
EDIFICIO 2 | AULA 11 ED2. |  | CAÑON | Electrica | Equipo de TIC`s | 2700 | 1 | 12 | 22 | 712.8 | 196
EDIFICIO 2 | AULA ED2. |  | CAÑON | Electrica | Equipo de TIC`s | 2700 | 1 | 12 | 22 | 712.8 | 197
EDIFICIO 2 | AULA 13 ED2. |  | CAÑON | Electrica | Equipo de TIC`s | 2700 | 1 | 12 | 22 | 712.8 | 198
EDIFICIO 2 | AULA 14 ED2. |  | CAÑON | Electrica | Equipo de TIC`s | 2700 | 1 | 12 | 22 | 712.8 | 199
EDIFICIO 2 | AULA 1 ED2. |  | Lampara | Electrica | Iluminación | 28 | 18 | 12 | 22 | 133.056 | 200
EDIFICIO 2 | AULA 2 ED2. |  | Lampara | Electrica | Iluminación | 28 | 18 | 12 | 22 | 133.056 | 201
EDIFICIO 2 | AULA 3 ED2. |  | Lampara | Electrica | Iluminación | 28 | 18 | 12 | 22 | 133.056 | 202
EDIFICIO 2 | AULA 4 ED2. |  | Lampara | Electrica | Iluminación | 28 | 18 | 12 | 22 | 133.056 | 203
EDIFICIO 2 | AULA 5 ED2. |  | Lampara | Electrica | Iluminación | 28 | 18 | 12 | 22 | 133.056 | 204
EDIFICIO 2 | AULA 6 ED2. |  | Lampara | Electrica | Iluminación | 28 | 18 | 12 | 22 | 133.056 | 205
EDIFICIO 2 | AULA 7 ED2. |  | Lampara | Electrica | Iluminación | 28 | 18 | 12 | 22 | 133.056 | 206
EDIFICIO 2 | AULA 8 ED2. |  | Lampara | Electrica | Iluminación | 28 | 18 | 12 | 22 | 133.056 | 207
EDIFICIO 2 | AULA 9 ED2. |  | Lampara | Electrica | Iluminación | 28 | 18 | 12 | 22 | 133.056 | 208
EDIFICIO 2 | AULA 10 ED2. |  | Lampara | Electrica | Iluminación | 28 | 18 | 12 | 22 | 133.056 | 209
EDIFICIO 2 | AULA 11 ED2. |  | Lampara | Electrica | Iluminación | 28 | 18 | 12 | 22 | 133.056 | 210
EDIFICIO 2 | AULA 12 ED.2 |  | Lampara | Electrica | Iluminación | 28 | 18 | 12 | 22 | 133.056 | 211
EDIFICIO 2 | AULA 13 ED2. |  | Lampara | Electrica | Iluminación | 28 | 18 | 12 | 22 | 133.056 | 212
EDIFICIO 2 | AULA 14 ED2. |  | Lampara | Electrica | Iluminación | 28 | 18 | 12 | 22 | 133.056 | 213
EDIFICIO 2 | Sanitarios H P/A |  | Lampara | Electrica | Iluminación | 28 | 10 | 12 | 22 | 73.92 | 214
EDIFICIO 2 | Sanitarios M P/A |  | Lampara | Electrica | Iluminación | 28 | 10 | 12 | 22 | 73.92 | 215
EDIFICIO 2 | Sanitarios H P/B |  | Lampara | Electrica | Iluminación | 28 | 10 | 12 | 22 | 73.92 | 216
EDIFICIO 2 | Sanitarios M P/B |  | Lampara | Electrica | Iluminación | 28 | 10 | 12 | 22 | 73.92 | 217
EDIFICIO 2 | PASILLOS PLANTA ALTA |  | Lampara | Electrica | Iluminación | 28 | 22 | 12 | 22 | 162.624 | 218
EDIFICIO 2 | AULA 2 ED2. |  | Lampara | Electrica | Iluminación | 28 | 18 | 12 | 22 | 133.056 | 219
EDIFICIO 2 | AULA 3 ED2. |  | Lampara | Electrica | Iluminación | 28 | 18 | 12 | 22 | 133.056 | 220
EDIFICIO 2 | AULA 4 ED2. |  | Lampara | Electrica | Iluminación | 28 | 18 | 12 | 22 | 133.056 | 221
EDIFICIO 2 | AULA 5 ED2. |  | Lampara | Electrica | Iluminación | 28 | 18 | 12 | 22 | 133.056 | 222
EDIFICIO 2 | AULA 6 ED2. |  | Lampara | Electrica | Iluminación | 28 | 18 | 12 | 22 | 133.056 | 223
EDIFICIO 2 | AULA 7 ED2. |  | Lampara | Electrica | Iluminación | 28 | 18 | 12 | 22 | 133.056 | 224
EDIFICIO 2 | AULA 8 ED2. |  | Lampara | Electrica | Iluminación | 28 | 18 | 12 | 22 | 133.056 | 225
EDIFICIO 2 | AULA 9 ED2. |  | Lampara | Electrica | Iluminación | 28 | 18 | 12 | 22 | 133.056 | 226
EDIFICIO 2 | AULA 10 ED2. |  | Lampara | Electrica | Iluminación | 28 | 18 | 12 | 22 | 133.056 | 227
EDIFICIO 2 | AULA 11 ED2. |  | Lampara | Electrica | Iluminación | 28 | 18 | 12 | 22 | 133.056 | 228
EDIFICIO 2 | AULA 12 ED.2 |  | Lampara | Electrica | Iluminación | 28 | 18 | 12 | 22 | 133.056 | 229
EDIFICIO 2 | AULA 13 ED2. |  | Lampara | Electrica | Iluminación | 28 | 18 | 12 | 22 | 133.056 | 230
EDIFICIO 2 | AULA 14 ED2. |  | Lampara | Electrica | Iluminación | 28 | 18 | 12 | 22 | 133.056 | 231
EDIFICIO 2 | PASILLOS ED. 2 |  | Lampara | Electrica | Iluminación | 28 | 30 | 12 | 22 | 221.76 | 232
EDIFICIO 2 | PASILLOS PLANTA BAJA ED.2 |  | LAMPARA EMERGENCIA | Electrica | Iluminación | 28 | 3 | 12 | 22 | 22.176 | 233
EDIFICIO 2 | PASILLOS PLANTA ALTA ED. 2 |  | LAMPARA EMERGENCIA | Electrica | Iluminación | 28 | 4 | 12 | 22 | 29.568 | 234
EDIFICIO 2 | SUB ACADEMICO |  | LAP TOP | Electrica | Equipo de TIC`s | 130 | 1 | 8 | 20 | 20.8 | 235
EDIFICIO 2 | COCINA |  | MICROHONDAS | Electrica | Electrodoméstico | 1350 | 1 | 1 | 20 | 27 | 236
EDIFICIO 2 | PREFECTURA |  | MONITOR | Electrica | Equipo de TIC`s | 173 | 1 | 13 | 22 | 49.478 | 237
EDIFICIO 2 | ACADEMICOS |  | MONITOR | Electrica | Equipo de TIC`s | 173 | 1 | 13 | 22 | 49.478 | 238
EDIFICIO 2 | ACADEMICOS |  | MONITOR | Electrica | Equipo de TIC`s | 173 | 1 | 13 | 22 | 49.478 | 239
EDIFICIO 2 | ACADEMICOS |  | MONITOR | Electrica | Equipo de TIC`s | 173 | 1 | 13 | 22 | 49.478 | 240
EDIFICIO 2 | ACADEMICOS |  | MONITOR | Electrica | Equipo de TIC`s | 173 | 1 | 13 | 22 | 49.478 | 241
EDIFICIO 2 | ACADEMICOS |  | MONITOR | Electrica | Equipo de TIC`s | 173 | 1 | 13 | 22 | 49.478 | 242
EDIFICIO 2 | CUBICULOS DOCENTE |  | MONITOR | Electrica | Equipo de TIC`s | 173 | 1 | 13 | 22 | 49.478 | 243
EDIFICIO 2 | CUBICULOS DOCENTE |  | MONITOR | Electrica | Equipo de TIC`s | 173 | 1 | 13 | 22 | 49.478 | 244
EDIFICIO 2 | CUBICULOS DOCENTE |  | MONITOR | Electrica | Equipo de TIC`s | 173 | 1 | 13 | 22 | 49.478 | 245
EDIFICIO 2 | CUBICULOS DOCENTE |  | MONITOR | Electrica | Equipo de TIC`s | 173 | 1 | 13 | 22 | 49.478 | 246
EDIFICIO 2 | CUBICULOS DOCENTE |  | MONITOR | Electrica | Equipo de TIC`s | 173 | 1 | 13 | 22 | 49.478 | 247
EDIFICIO 2 | CUBICULOS DOCENTE |  | MONITOR | Electrica | Equipo de TIC`s | 173 | 1 | 13 | 22 | 49.478 | 248
EDIFICIO 2 | PASILLOS |  | TELEVISION | Electrica | Equipo de TIC`s | 360 | 1 | 4 | 21 | 30.24 | 249
EDIFICIO 2 | AULA 1 |  | TELEVISION | Electrica | Equipo de TIC`s | 350 | 1 | 4 | 21 | 29.4 | 250
EDIFICIO 2 | AULA 2 |  | TELEVISION | Electrica | Equipo de TIC`s | 350 | 1 | 4 | 21 | 29.4 | 251
EDIFICIO 2 | AULA 3 |  | TELEVISION | Electrica | Equipo de TIC`s | 350 | 1 | 4 | 21 | 29.4 | 252
EDIFICIO 2 | AULA 5 |  | TELEVISION | Electrica | Equipo de TIC`s | 350 | 1 | 4 | 21 | 29.4 | 253
EDIFICIO 2 | AULA 6 |  | TELEVISION | Electrica | Equipo de TIC`s | 350 | 1 | 4 | 21 | 29.4 | 254
EDIFICIO 2 | AULA 7 |  | TELEVISION | Electrica | Equipo de TIC`s | 350 | 1 | 4 | 21 | 29.4 | 255
EDIFICIO 2 | AULA 8 |  | TELEVISION | Electrica | Equipo de TIC`s | 350 | 1 | 4 | 21 | 29.4 | 256
EDIFICIO 2 | AULA 9 |  | TELEVISION | Electrica | Equipo de TIC`s | 350 | 1 | 4 | 21 | 29.4 | 257
EDIFICIO 2 | AULA 10 |  | TELEVISION | Electrica | Equipo de TIC`s | 350 | 1 | 4 | 21 | 29.4 | 258
EDIFICIO 2 | AULA 11 |  | TELEVISION | Electrica | Equipo de TIC`s | 350 | 1 | 4 | 21 | 29.4 | 259
EDIFICIO 2 | AULA 12 |  | TELEVISION | Electrica | Equipo de TIC`s | 350 | 1 | 4 | 21 | 29.4 | 260
EDIFICIO 2 | AULA 13 |  | TELEVISION | Electrica | Equipo de TIC`s | 350 | 1 | 4 | 21 | 29.4 | 261
EDIFICIO 2 | AULA 14 |  | TELEVISION | Electrica | Equipo de TIC`s | 350 | 1 | 4 | 21 | 29.4 | 262
EDIFICIO 3 | BIBLIOTECA |  | ACONDICIONADOR DE VOLTAJE | Electrica | Equipo de TIC`s | 2500 | 1 | 24 | 30 | 1800 | 263
EDIFICIO 3 | AUDIOVISUAL |  | CPU | Electrica | Equipo de TIC`s | 100 | 1 | 8 | 22 | 17.6 | 264
EDIFICIO 3 | BIBLIOTECA |  | CPU | Electrica | Equipo de TIC`s | 100 | 15 | 8 | 22 | 264 | 265
EDIFICIO 3 | BIBLIOTECA |  | CPU | Electrica | Equipo de TIC`s | 100 | 15 | 8 | 22 | 264 | 266
EDIFICIO 3 | CUBICULOS MAESTROS ED.3 |  | CPU | Electrica | Equipo de TIC`s | 100 | 4 | 8 | 22 | 70.4 | 267
EDIFICIO 3 | PASILLOS ED.3 |  | CAMARAS DE VIGILANCIA | Electrica | Equipo de TIC`s | 42 | 8 | 24 | 30 | 241.92 | 268
EDIFICIO 3 | PASILLOS ED.3 |  | ENFRIADOR DE AGUA | Electrica | Electrodoméstico | 520 | 1 | 24 | 30 | 374.4 | 269
EDIFICIO 3 | AUDIOVISUAL |  | EQUIPO DE SONIDO TEATRO EN CASA | Electrica | Equipo de TIC`s | 125 | 1 | 10 | 22 | 27.5 | 270
EDIFICIO 3 | AUDIOVISUAL |  | CAÑON | Electrica | Equipo de TIC`s | 253 | 1 | 12 | 22 | 66.792 | 271
EDIFICIO 3 | AULA 1 ED.3 |  | CAÑON | Electrica | Equipo de TIC`s | 253 | 1 | 12 | 22 | 66.792 | 272
EDIFICIO 3 | AULA 2 ED.3 |  | CAÑON | Electrica | Equipo de TIC`s | 253 | 1 | 12 | 22 | 66.792 | 273
EDIFICIO 3 | AULA 3 ED.3 |  | CAÑON | Electrica | Equipo de TIC`s | 253 | 1 | 12 | 22 | 66.792 | 274
EDIFICIO 3 | BIBLIOTECA |  | COPIADORA | Electrica | Equipo de TIC`s | 635 | 1 | 4 | 20 | 50.8 | 275
EDIFICIO 3 | AUDIOVISUAL |  | Lampara | Electrica | Iluminación | 30 | 24 | 12 | 22 | 190.08 | 276
EDIFICIO 3 | AULA 1 ED.3 |  | Lampara | Electrica | Iluminación | 28 | 8 | 12 | 22 | 59.136 | 277
EDIFICIO 3 | AULA 2 ED.3 |  | Lampara | Electrica | Iluminación | 28 | 8 | 12 | 22 | 59.136 | 278
EDIFICIO 3 | AULA 3 ED.3 |  | Lampara | Electrica | Iluminación | 28 | 8 | 12 | 22 | 59.136 | 279
EDIFICIO 3 | CUBICULOS MAESTROS ED.3 |  | Lampara | Electrica | Iluminación | 28 | 6 | 12 | 22 | 44.352 | 280
EDIFICIO 3 | PASILLOS ED.3 |  | Lampara | Electrica | Iluminación | 28 | 3 | 12 | 22 | 22.176 | 281
EDIFICIO 3 | PASILLOS ED.3 |  | Lampara | Electrica | Iluminación | 28 | 21 | 12 | 22 | 155.232 | 282
EDIFICIO 3 | PASILLOS ED.3 |  | LAMPARAS TIPO SOCKET | Electrica | Iluminación | 50 | 11 | 12 | 22 | 145.2 | 283
EDIFICIO 3 | CUBICULOS MAESTROS ED.3 |  | LAMPARAS TIPOSOCKET | Electrica | Iluminación | 50 | 12 | 12 | 22 | 158.4 | 284
EDIFICIO 3 | CUBICULOS MAESTROS ED 3 |  | MINISPLIT 1 TON | Electrica | Climatización | 1525 | 4 | 12 | 22 | 1610.4 | 285
EDIFICIO 3 | PASILLOS ED 3 |  | MINISPLIT 1 TON | Electrica | Climatización | 1525 | 3 | 13 | 22 | 1308.45 | 286
EDIFICIO 3 | AUDIOVISUAL |  | MINISPLIT 2 TON | Electrica | Climatización | 3111 | 2 | 13 | 22 | 1779.492 | 287
EDIFICIO 3 | AULA 1 ED 3 |  | MINISPLIT 2 TON | Electrica | Climatización | 3111 | 1 | 13 | 22 | 889.746 | 288
EDIFICIO 3 | AULA 2 ED 3 |  | MINISPLIT 2 TON | Electrica | Climatización | 3111 | 1 | 13 | 22 | 889.746 | 289
EDIFICIO 3 | AULA 3 ED 3 |  | MINISPLIT 2 TON | Electrica | Climatización | 3111 | 2 | 13 | 22 | 1779.492 | 290
EDIFICIO 3 | BIBLIOTECA |  | MINISPLIT 2 TON | Electrica | Climatización | 3111 | 2 | 13 | 22 | 1779.492 | 291
EDIFICIO 3 | AUDIOVISUAL |  | MONITOR | Electrica | Equipo de TIC`s | 173 | 1 | 13 | 22 | 49.478 | 292
EDIFICIO 3 | BIBLIOTECA |  | MONITOR | Electrica | Equipo de TIC`s | 173 | 15 | 13 | 22 | 742.17 | 293
EDIFICIO 3 | CUBICULOS MAESTROS ED.3 |  | MONITOR | Electrica | Equipo de TIC`s | 173 | 4 | 13 | 22 | 197.912 | 294
EDIFICIO 3 | AUDIOVISUAL |  | PANTALLA ELECTRICA | Electrica | Equipo de TIC`s | 320 | 1 | 0 | 20 | 0 | 295
EDIFICIO 3 | BIBLIOTECA |  | SWITCH | Electrica | Equipo de TIC`s | 95 | 3 | 24 | 30 | 205.2 | 296
EDIFICIO 3 | AULA 2 ED.3 |  | TELEVISION | Electrica | Equipo de TIC`s | 450 | 1 | 4 | 21 | 37.8 | 297
EDIFICIO 3 | AULA 3 ED.3 |  | TELEVISION | Electrica | Equipo de TIC`s | 450 | 1 | 4 | 21 | 37.8 | 298
EDIFICIO 4 | AULA 4 ED. 4 |  | ACONDICIONADOR DE VOLTAJE | Electrica | Equipo de TIC`s | 2229 | 1 | 24 | 30 | 1604.88 | 299
EDIFICIO 4 | AULA 7 ED. 4 |  | ACONDICIONADOR DE VOLTAJE | Electrica | Equipo de TIC`s | 2229 | 1 | 24 | 30 | 1604.88 | 300
EDIFICIO 4 | EDIFICIO 4 |  | AIRE CENTRAL | Electrica | Climatización | 10675 | 7 | 12 | 20.5 | 18382.35 | 301
EDIFICIO 4 | PASILLOS ED. 4 |  | ALARMA VS INCENDIO | Electrica | Equipo de TIC`s | 20 | 1 | 24 | 30 | 14.4 | 302
EDIFICIO 4 | CUBICULO 2 ED. 4 |  | CAFETERA | Electrica | Electrodoméstico | 1000 | 1 | 1 | 20 | 20 | 303
EDIFICIO 4 | CUBICULO 9 ED. 4 |  | CAFETERA | Electrica | Electrodoméstico | 1000 | 1 | 1 | 20 | 20 | 304
EDIFICIO 4 | CUBICULO 12 ED. 4 |  | CPU | Electrica | Equipo de TIC`s | 20 | 1 | 8 | 22 | 3.52 | 305
EDIFICIO 4 | CUBICULO 13 ED. 4 |  | CPU | Electrica | Equipo de TIC`s | 20 | 1 | 8 | 22 | 3.52 | 306
EDIFICIO 4 | CUBICULO 3 ED. 4 |  | CPU | Electrica | Equipo de TIC`s | 20 | 1 | 8 | 22 | 3.52 | 307
EDIFICIO 4 | PASILLOS ED. 4 |  | CAMARAS DE VIGILANCIA | Electrica | Equipo de TIC`s | 42 | 4 | 24 | 30 | 120.96 | 308
EDIFICIO 4 | CUBICULO 9 ED. 4 |  | CPU | Electrica | Equipo de TIC`s | 20 | 1 | 8 | 22 | 3.52 | 309
EDIFICIO 4 | PASILLOS ED. 4 |  | CAMARAS DE VIGILANCIA | Electrica | Equipo de TIC`s | 42 | 4 | 24 | 30 | 120.96 | 310
EDIFICIO 4 | CUBICULO 13 ED. 4 |  | DVR GRABADOR | Electrica | Equipo de TIC`s | 20 | 1 | 24 | 30 | 14.4 | 311
EDIFICIO 4 | PASILLOS ED. 4 |  | ENFRIADOR DE AGUA | Electrica | Electrodoméstico | 520 | 1 | 24 | 30 | 374.4 | 312
EDIFICIO 4 | PASILLOS ED. 4 |  | ENFRIADOR DE AGUA | Electrica | Electrodoméstico | 520 | 1 | 24 | 30 | 374.4 | 313
EDIFICIO 4 | BODEGA SENER |  | FOCOS | Electrica | Iluminación | 50 | 8 | 8 | 22 | 70.4 | 314
EDIFICIO 4 | AULA 1 ED. 4 |  | CAÑON | Electrica | Equipo de TIC`s | 253 | 1 | 12 | 22 | 66.792 | 315
EDIFICIO 4 | AULA 1 ED. 4 |  | CAÑON | Electrica | Equipo de TIC`s | 253 | 1 | 12 | 22 | 66.792 | 316
EDIFICIO 4 | AULA 2 ED. 4 |  | CAÑON | Electrica | Equipo de TIC`s | 253 | 1 | 12 | 22 | 66.792 | 317
EDIFICIO 4 | CUBICULO 2 ED. 4 |  | FRIGOBAR | Electrica | Electrodoméstico | 1000 | 1 | 24 | 30 | 720 | 318
EDIFICIO 4 | AULA 2 ED. 4 |  | CAÑON | Electrica | Equipo de TIC`s | 253 | 1 | 12 | 22 | 66.792 | 319
EDIFICIO 4 | CUBICULO 9 ED. 4 |  | FRIGOBAR | Electrica | Electrodoméstico | 1000 | 1 | 24 | 30 | 720 | 320
EDIFICIO 4 | AULA 3 ED. 4 |  | CAÑON | Electrica | Equipo de TIC`s | 253 | 1 | 12 | 22 | 66.792 | 321
EDIFICIO 4 | AULA 3 ED. 4 |  | CAÑON | Electrica | Equipo de TIC`s | 253 | 1 | 12 | 22 | 66.792 | 322
EDIFICIO 4 | AULA 4 ED. 4 |  | CAÑON | Electrica | Equipo de TIC`s | 253 | 1 | 12 | 22 | 66.792 | 323
EDIFICIO 4 | AULA 5 ED. 4 |  | CAÑON | Electrica | Equipo de TIC`s | 253 | 1 | 12 | 22 | 66.792 | 324
EDIFICIO 4 | AULA 6 ED. 4 |  | CAÑON | Electrica | Equipo de TIC`s | 253 | 1 | 12 | 22 | 66.792 | 325
EDIFICIO 4 | AULA 1 ED. 4 |  | Lampara | Electrica | Iluminación | 28 | 18 | 12 | 22 | 133.056 | 326
EDIFICIO 4 | AULA 1 ED. 4 |  | Lampara | Electrica | Iluminación | 28 | 8 | 12 | 22 | 59.136 | 327
EDIFICIO 4 | AULA 2 ED. 4 |  | Lampara | Electrica | Iluminación | 28 | 24 | 12 | 22 | 177.408 | 328
EDIFICIO 4 | AULA 2 ED. 4 |  | Lampara | Electrica | Iluminación | 28 | 8 | 12 | 22 | 59.136 | 329
EDIFICIO 4 | AULA 3 ED. 4 |  | Lampara | Electrica | Iluminación | 28 | 12 | 12 | 22 | 88.704 | 330
EDIFICIO 4 | AULA 3 ED. 4 |  | Lampara | Electrica | Iluminación | 28 | 8 | 12 | 22 | 59.136 | 331
EDIFICIO 4 | AULA 4 ED. 4 |  | Lampara | Electrica | Iluminación | 28 | 12 | 12 | 22 | 88.704 | 332
EDIFICIO 4 | AULA 5 ED. 4 |  | Lampara | Electrica | Iluminación | 28 | 16 | 12 | 22 | 118.272 | 333
EDIFICIO 4 | AULA 6 ED. 4 |  | Lampara | Electrica | Iluminación | 28 | 16 | 12 | 22 | 118.272 | 334
EDIFICIO 4 | AULA 7 ED. 4 |  | Lampara | Electrica | Iluminación | 28 | 6 | 12 | 22 | 44.352 | 335
EDIFICIO 4 | AULA 7 ED. 4 |  | Lampara | Electrica | Iluminación | 28 | 4 | 12 | 22 | 29.568 | 336
EDIFICIO 4 | BODEGA 1 ED.4 |  | Lampara | Electrica | Iluminación | 28 | 6 | 12 | 22 | 44.352 | 337
EDIFICIO 4 | BODEGA 2 ED. 4 |  | Lampara | Electrica | Iluminación | 28 | 6 | 12 | 22 | 44.352 | 338
EDIFICIO 4 | BODEGA SENER |  | Lampara | Electrica | Iluminación | 28 | 21 | 12 | 22 | 155.232 | 339
EDIFICIO 4 | CUBICULO 1 ED.4 |  | Lampara | Electrica | Iluminación | 28 | 3 | 12 | 22 | 22.176 | 340
EDIFICIO 4 | CUBICULO 10 ED.4 |  | Lampara | Electrica | Iluminación | 28 | 2 | 12 | 22 | 14.784 | 341
EDIFICIO 4 | CUBICULO 11 ED. 4 |  | Lampara | Electrica | Iluminación | 28 | 3 | 12 | 22 | 22.176 | 342
EDIFICIO 4 | CUBICULO 11 ED.4 |  | Lampara | Electrica | Iluminación | 28 | 2 | 12 | 22 | 14.784 | 343
EDIFICIO 4 | CUBICULO 2 ED. 4 |  | Lampara | Electrica | Iluminación | 28 | 3 | 12 | 22 | 22.176 | 344
EDIFICIO 4 | CUBICULO 3 ED. 4 |  | Lampara | Electrica | Iluminación | 28 | 3 | 12 | 22 | 22.176 | 345
EDIFICIO 4 | CUBICULO 4 ED.4 |  | Lampara | Electrica | Iluminación | 28 | 2 | 12 | 22 | 14.784 | 346
EDIFICIO 4 | CUBICULO 5 ED.4 |  | Lampara | Electrica | Iluminación | 28 | 2 | 12 | 22 | 14.784 | 347
EDIFICIO 4 | CUBICULO 6 ED.4 |  | Lampara | Electrica | Iluminación | 28 | 2 | 12 | 22 | 14.784 | 348
EDIFICIO 4 | CUBICULO 7 ED.4 |  | Lampara | Electrica | Iluminación | 28 | 2 | 12 | 22 | 14.784 | 349
EDIFICIO 4 | CUBICULO 8 ED.4 |  | Lampara | Electrica | Iluminación | 28 | 2 | 12 | 22 | 14.784 | 350
EDIFICIO 4 | CUBICULO 9 ED. 4 |  | Lampara | Electrica | Iluminación | 28 | 2 | 12 | 22 | 14.784 | 351
EDIFICIO 4 | PASILLOS ED. 4 |  | Lampara | Electrica | Iluminación | 28 | 24 | 12 | 22 | 177.408 | 352
EDIFICIO 4 | PASILLOS ED. 4 |  | Lampara | Electrica | Iluminación | 25 | 40 | 12 | 22 | 264 | 353
EDIFICIO 4 | PASILLOS ED. 4 |  | Lampara | Electrica | Iluminación | 28 | 3 | 12 | 22 | 22.176 | 354
EDIFICIO 4 | PASILLOS ED. 4 |  | Lampara | Electrica | Iluminación | 28 | 21 | 12 | 22 | 155.232 | 355
EDIFICIO 4 | SANITARIOS H ED. 4 |  | Lampara | Electrica | Iluminación | 28 | 8 | 12 | 22 | 59.136 | 356
EDIFICIO 4 | SANITARIOS M ED. 4 |  | Lampara | Electrica | Iluminación | 28 | 8 | 12 | 22 | 59.136 | 357
EDIFICIO 4 | AULA 5 ED. 4 |  | LAMPARAS TIPO SOCKET | Electrica | Iluminación | 50 | 11 | 12 | 22 | 145.2 | 358
EDIFICIO 4 | AULA 6 ED. 4 |  | LAMPARAS TIPO SOCKET | Electrica | Iluminación | 50 | 12 | 12 | 22 | 158.4 | 359
EDIFICIO 4 | PASILLOS ED. 4 |  | LAMPARAS TIPO SOCKET | Electrica | Iluminación | 50 | 11 | 12 | 22 | 145.2 | 360
EDIFICIO 4 | CUBICULO 2 ED. 4 |  | MICROONDAS | Electrica | Electrodoméstico | 1000 | 1 | 1 | 20 | 20 | 361
EDIFICIO 4 | AULA 1 ED. 4 |  | MINISPLIT 2 TON | Electrica | Climatización | 3700 | 1 | 13 | 22 | 1058.2 | 362
EDIFICIO 4 | AULA 2 ED. 4 |  | MINISPLIT 2 TON | Electrica | Climatización | 3700 | 1 | 13 | 22 | 1058.2 | 363
EDIFICIO 4 | AULA 3 ED. 4 |  | MINISPLIT 2 TON | Electrica | Climatización | 3700 | 1 | 13 | 22 | 1058.2 | 364
EDIFICIO 4 | AULA 4 ED. 4 |  | MINISPLIT 2 TON | Electrica | Climatización | 3700 | 1 | 13 | 22 | 1058.2 | 365
EDIFICIO 4 | AULA 5 ED. 4 |  | MINISPLIT 2 TON | Electrica | Climatización | 3700 | 1 | 13 | 22 | 1058.2 | 366
EDIFICIO 4 | AULA 6 ED. 4 |  | MINISPLIT 2 TON | Electrica | Climatización | 3700 | 1 | 13 | 22 | 1058.2 | 367
EDIFICIO 4 | CUBICULO 12 ED. 4 |  | MONITOR | Electrica | Equipo de TIC`s | 173 | 1 | 13 | 22 | 49.478 | 368
EDIFICIO 4 | CUBICULO 13 ED. 4 |  | MONITOR | Electrica | Equipo de TIC`s | 173 | 1 | 13 | 22 | 49.478 | 369
EDIFICIO 4 | CUBICULO 3 ED. 4 |  | MONITOR | Electrica | Equipo de TIC`s | 173 | 1 | 13 | 22 | 49.478 | 370
EDIFICIO 4 | CUBICULO 9 ED. 4 |  | MONITOR | Electrica | Equipo de TIC`s | 173 | 1 | 13 | 22 | 49.478 | 371
EDIFICIO 4 | CUBICULO 13 ED. 4 |  | ROUTER | Electrica | Equipo de TIC`s | 20 | 1 | 24 | 30 | 14.4 | 372
EDIFICIO 4 | AULA 2 ED. 4 |  | TELEVISION | Electrica | Equipo de TIC`s | 160 | 1 | 4 | 21 | 13.44 | 373
EDIFICIO 4 | AULA 3 ED. 4 |  | TELEVISION | Electrica | Equipo de TIC`s | 160 | 1 | 4 | 21 | 13.44 | 374
EDIFICIO 4 | CUBICULO 9 ED. 4 |  | TELEVISION | Electrica | Equipo de TIC`s | 350 | 1 | 4 | 21 | 29.4 | 375
ESTACIONAMIENTO | EDIFICIO 1 |  | Lampara | LAMPARAS | Iluminación | 30 | 56 | 5 | 22 | 184.8 | 376
ESTACIONAMIENTO | EDIFICIO 2 |  | Lampara | LAMPARAS | Iluminación | 30 | 24 | 5 | 22 | 79.2 | 377
EXTERIORES | PATIOS |  | Lampara | LAMPARAS | Iluminación | 150 | 30 | 5 | 22 | 495 | 378
GIMNASIO | AREA DE EJERCICIO |  | CPU | Electrica | Equipo de TIC`s | 100 | 1 | 8 | 22 | 17.6 | 379
GIMNASIO | AREA DE EJERCICIO |  | CAMARAS VIGILANCIA | Electrica | Equipo de TIC`s | 42 | 5 | 24 | 30 | 151.2 | 380
GIMNASIO | AREA DE EJERCICIO |  | CAMINADORAS | Electrica | Equipo de TIC`s | 3024 | 2 | 10 | 20 | 1209.6 | 381
GIMNASIO | AREA DE EJERCICIO |  | IMPRESORA | Electrica | Equipo de TIC`s | 700 | 1 | 2 | 20 | 28 | 382
GIMNASIO | AREA DE EJERCICIO |  | Lampara | Electrica | Iluminación | 28 | 32 | 12 | 22 | 236.544 | 383
GIMNASIO | AREA DE EJERCICIO |  | MINISPLIT 2 TON | Electrica | Climatización | 3050 | 2 | 13 | 22 | 1744.6 | 384
GIMNASIO | AREA DE EJERCICIO |  | MINISPLIT 2 TON | Electrica | Climatización | 3050 | 2 | 13 | 22 | 1744.6 | 385
GIMNASIO | AREA DE EJERCICIO |  | MONITOR | Electrica | Equipo de TIC`s | 173 | 1 | 13 | 22 | 49.478 | 386
GIMNASIO | AREA DE EJERCICIO |  | TELEVISION | Electrica | Equipo de TIC`s | 350 | 1 | 4 | 21 | 29.4 | 387
GIMNASIO | AREA DE EJERCICIO |  | VENTILDORES | Electrica | Climatización | 250 | 2 | 8 | 21 | 84 | 388
INCUBADORA | INCUBADORA 1 |  | Lampara | Electrica | Iluminación | 28 | 16 | 12 | 12 | 64.512 | 389
INCUBADORA | INCUBADORA 2 |  | Lampara | Electrica | Iluminación | 28 | 16 | 12 | 12 | 64.512 | 390
INCUBADORA | INCUBADORA 1 |  | MINISPLIT 2 TON | Electrica | Climatización | 3050 | 1 | 13 | 22 | 872.3 | 391
INCUBADORA | INCUBADORA 2 |  | MINISPLIT 2 TON | Electrica | Climatización | 3050 | 1 | 13 | 22 | 872.3 | 392
LABORATORIO DE INGENIERIA TECNOLOGICO | TALLER ED. 4 |  | BRAZO ROBOTICO | Electrica | Equipo Laboratorio | 970 | 1 | 4 | 21 | 81.48 | 393
LABORATORIO DE INGENIERIA TECNOLOGICO | TALLER 1 ED. 3 |  | CALENTADOR DE RECISTENCIA | Electrica | Equipo Laboratorio | 1000 | 2 | 1 | 1 | 2 | 394
LABORATORIO DE INGENIERIA TECNOLOGICO | TALLER 1 ED. 3 |  | CPU | Electrica | Equipo de TIC`s | 100 | 2 | 8 | 22 | 35.2 | 395
LABORATORIO DE INGENIERIA TECNOLOGICO | TALLER ED. 4 |  | CPU | Electrica | Equipo de TIC`s | 20 | 9 | 8 | 22 | 31.68 | 396
LABORATORIO DE INGENIERIA TECNOLOGICO | TALLER 1 ED. 3 |  | EQUIPO DE COORDENADAS | Electrica | Equipo Laboratorio | 940 | 1 | 4 | 21 | 78.96 | 397
LABORATORIO DE INGENIERIA TECNOLOGICO | TALLER ED. 4 |  | EQUIPO DE ENTRENAMIENTO 20 MOD | Electrica | Equipo Laboratorio | 850 | 1 | 4 | 21 | 71.4 | 398
LABORATORIO DE INGENIERIA TECNOLOGICO | TALLER 2 ED. 3 |  | ESMERIL DE BANCO 1/4 | Electrica | Equipo Laboratorio | 560 | 2 | 3 | 2 | 6.72 | 399
LABORATORIO DE INGENIERIA TECNOLOGICO | TALLER 2 ED. 3 |  | ESMERIL DE BANCO 3/4 | Electrica | Equipo Laboratorio | 560 | 2 | 3 | 2 | 6.72 | 400
LABORATORIO DE INGENIERIA TECNOLOGICO | TALLER 3 ED. 3 |  | FOCOS LED | Electrica | Iluminación | 5 | 11 | 8 | 22 | 9.68 | 401
LABORATORIO DE INGENIERIA TECNOLOGICO | TALLER 2 ED. 3 |  | FRESADORA DE TORRETA | Electrica | Equipo Laboratorio | 930 | 1 | 4 | 21 | 78.12 | 402
LABORATORIO DE INGENIERIA TECNOLOGICO | TALLER 3 ED. 3 |  | FRIGOBAR | Electrica | Electrodoméstico | 900 | 1 | 0 | 1 | 0 | 403
LABORATORIO DE INGENIERIA TECNOLOGICO | TALLER 2 ED. 3 |  | CENTRO DE MAQUINADO VERTICAL | Electrica | Equipo Laboratorio | 870 | 1 | 4 | 21 | 73.08 | 404
LABORATORIO DE INGENIERIA TECNOLOGICO | TALLER 1 ED. 3 |  | COMPARADOR OPTICO | Electrica | Equipo Laboratorio | 180 | 1 | 4 | 21 | 15.12 | 405
LABORATORIO DE INGENIERIA TECNOLOGICO | TALLER 2 ED. 3 |  | COMPRESORES DE AIRE | Electrica | Equipo Laboratorio | 1600 | 2 | 4 | 21 | 268.8 | 406
LABORATORIO DE INGENIERIA TECNOLOGICO | TALLER 1 ED. 3 |  | IMPRESORA | Electrica | Equipo Laboratorio | 500 | 1 | 2 | 20 | 20 | 407
LABORATORIO DE INGENIERIA TECNOLOGICO | TALLER 1 ED. 3 |  | Lampara | Electrica | Iluminación | 30 | 26 | 12 | 22 | 205.92 | 408
LABORATORIO DE INGENIERIA TECNOLOGICO | TALLER 1 ED. 3 |  | Lampara | Electrica | Iluminación | 14 | 3 | 12 | 22 | 11.088 | 409
LABORATORIO DE INGENIERIA TECNOLOGICO | TALLER 2 ED. 3 |  | Lampara | Electrica | Iluminación | 28 | 12 | 12 | 22 | 88.704 | 410
LABORATORIO DE INGENIERIA TECNOLOGICO | TALLER 3 ED. 3 |  | Lampara | Electrica | Iluminación | 60 | 10 | 12 | 22 | 158.4 | 411
LABORATORIO DE INGENIERIA TECNOLOGICO | TALLER 3 ED. 3 |  | Lampara | Electrica | Iluminación | 28 | 6 | 12 | 22 | 44.352 | 412
LABORATORIO DE INGENIERIA TECNOLOGICO | TALLER 3 ED. 3 |  | Lampara | Electrica | Iluminación | 28 | 6 | 12 | 22 | 44.352 | 413
LABORATORIO DE INGENIERIA TECNOLOGICO | TALLER ED. 4 |  | Lampara | Electrica | Iluminación | 28 | 39 | 12 | 22 | 288.288 | 414
LABORATORIO DE INGENIERIA TECNOLOGICO | TALLER 2 ED. 3 |  | MAQUINA UNIVERSAL | Electrica | Equipo Laboratorio | 1200 | 1 | 4 | 21 | 100.8 | 415
LABORATORIO DE INGENIERIA TECNOLOGICO | TALLER 2 ED. 3 |  | MAQUINAS DE SOLDAR | Electrica | Equipo Laboratorio | 6072 | 4 | 4 | 21 | 2040.192 | 416
LABORATORIO DE INGENIERIA TECNOLOGICO | TALLER 2 ED. 3 |  | MAQUINAS DE SOLDAR | Electrica | Equipo Laboratorio | 6072 | 4 | 4 | 21 | 2040.192 | 417
LABORATORIO DE INGENIERIA TECNOLOGICO | TALLER 1 ED. 3 |  | MINISPLIT 2 TON | Electrica | Climatización | 3111 | 2 | 12 | 22 | 1642.608 | 418
LABORATORIO DE INGENIERIA TECNOLOGICO | TALLER 1 ED. 3 |  | MINISPLIT 2 TON | Electrica | Climatización | 3111 | 1 | 12 | 22 | 821.304 | 419
LABORATORIO DE INGENIERIA TECNOLOGICO | TALLER 1 ED. 3 |  | MINISPLIT 2 TON | Electrica | Climatización | 3111 | 2 | 12 | 22 | 1642.608 | 420
LABORATORIO DE INGENIERIA TECNOLOGICO | TALLER 2 ED. 3 |  | MINISPLIT 2 TON | Electrica | Climatización | 3111 | 2 | 12 | 22 | 1642.608 | 421
LABORATORIO DE INGENIERIA TECNOLOGICO | TALLER 3 ED. 3 |  | MINISPLIT DE 2 TON | Electrica | Climatización | 3111 | 2 | 12 | 22 | 1642.608 | 422
LABORATORIO DE INGENIERIA TECNOLOGICO | TALLER 3 ED. 3 |  | MINISPLIT DE 2 TON | Electrica | Climatización | 3111 | 1 | 12 | 22 | 821.304 | 423
LABORATORIO DE INGENIERIA TECNOLOGICO | TALLER 1 ED. 3 |  | MONITOR | Electrica | Equipo de TIC`s | 173 | 4 | 13 | 22 | 197.912 | 424
LABORATORIO DE INGENIERIA TECNOLOGICO | TALLER ED. 4 |  | MONITOR | Electrica | Equipo de TIC`s | 173 | 9 | 13 | 22 | 445.302 | 425
LABORATORIO DE INGENIERIA TECNOLOGICO | TALLER 2 ED. 3 |  | RECTIFICADORA AUTOMATICA | Electrica | Equipo Laboratorio | 880 | 1 | 4 | 21 | 73.92 | 426
LABORATORIO DE INGENIERIA TECNOLOGICO | TALLER 2 ED. 3 |  | SIERRA CALADOORA | Electrica | Equipo Laboratorio | 850 | 1 | 4 | 21 | 71.4 | 427
LABORATORIO DE INGENIERIA TECNOLOGICO | TALLER 2 ED. 3 |  | SIERRA CIRCULAR | Electrica | Equipo Laboratorio | 870 | 1 | 4 | 21 | 73.08 | 428
LABORATORIO DE INGENIERIA TECNOLOGICO | TALLER 2 ED. 3 |  | SIERRA DE BANCO | Electrica | Equipo Laboratorio | 1865 | 1 | 4 | 21 | 156.66 | 429
LABORATORIO DE INGENIERIA TECNOLOGICO | TALLER 2 ED. 3 |  | SIERRA DE CORTE HORIZONTAL | Electrica | Equipo Laboratorio | 850 | 1 | 4 | 21 | 71.4 | 430
LABORATORIO DE INGENIERIA TECNOLOGICO | TALLER ED. 4 |  | SISTEMA ROBOTICA | Electrica | Equipo Laboratorio | 890 | 1 | 4 | 21 | 74.76 | 431
LABORATORIO DE INGENIERIA TECNOLOGICO | TALLER 1 ED. 3 |  | SPECTOMETRO | Electrica | Equipo Laboratorio | 770 | 1 | 4 | 21 | 64.68 | 432
LABORATORIO DE INGENIERIA TECNOLOGICO | TALLER 2 ED. 3 |  | TALADRO DE COLUMNA DE BANCO | Electrica | Equipo Laboratorio | 970 | 1 | 4 | 21 | 81.48 | 433
LABORATORIO DE INGENIERIA TECNOLOGICO | TALLER 2 ED. 3 |  | TALADRO FRESADOR | Electrica | Equipo Laboratorio | 890 | 1 | 4 | 21 | 74.76 | 434
LABORATORIO DE INGENIERIA TECNOLOGICO | TALLER 1 ED. 3 |  | TELEVISION | Electrica | Equipo de TIC`s | 50 | 3 | 4 | 21 | 12.6 | 435
LABORATORIO DE INGENIERIA TECNOLOGICO | TALLER 2 ED. 3 |  | TORNO DE CONTROL NUMERICO | Electrica | Equipo Laboratorio | 870 | 1 | 4 | 21 | 73.08 | 436
LABORATORIO DE INGENIERIA TECNOLOGICO | TALLER 2 ED. 3 |  | TORNO PARALELO | Electrica | Equipo Laboratorio | 980 | 1 | 4 | 21 | 82.32 | 437
LABORATORIO DE INGENIERIA TECNOLOGICO | TALLER 2 ED. 3 |  | TORNOS HORIZONTALES | Electrica | Equipo Laboratorio | 790 | 3 | 4 | 21 | 199.08 | 438
[6 empty] | 17068 | 370 | 318 | 562 | 21644.946
[7 empty] | climatizacion |  | 135935.444 | 1
[7 empty] | Equipo de TIC`s |  | 53627.202 | 2
[7 empty] | Electrodoméstico |  | 20019.6 | 3
[7 empty] | Iluminación |  | 16675.192 | 4
[7 empty] | Equipo Laboratorio |  | 5897.884 | 5
Note on A2: Definir el lugar donde se realizo el analisis energetico ( Identificar Edificio )
Note on B2: Definir el lugar especifico del edificio donde se realizo el analisis energetico ( Identificar Aulas, Oficinas, Laboratorio, Biblioteca, Audiovisual, Auditorio, Sala de Juntas, Talleres )

## Combustible
TIPO DE COMBUSTIBLE | Equipos / Maquinas / Vehículos Describir el equipo que consume el combustible | porcentaje de uso | Responsable | Uso del combustible (Categoria) | Cantidad de vehículos y/o equipos | Utilización de los vehículos y/o equipos (Horas) | Utilización de los vehículos y/o equipos (Dias al mes) | Kilómetros | Consumo base de Combustible (litros)
Gasolina | Camioneta Silverado 8 cilindros | 0.15 | C.P. Raul Farias M. | Viajes y traslados personales | 1 | 8 | 20 |  | 2089.95
Gasolina | Town & country 6 cilindros | 0.1 | C.P. Raul Farias M. | Viajes y traslados personales, otras salidas | 1 | 8 | 20 |  | 1393.3
Gasolina | Ford fiesta sedan 4 cilindros | 0.1 | Ing. Hugo Alberto Salazar | Usos Generales, traslados local y fuera de la ciudad | 1 | 8 | 20 |  | 1393.3
Gasolina | Camioneta Ford F-150 6 cilindros | 0.05 | Ing. Hugo Alberto Salazar | Uso general dele dificio 2 y/o 2 o area de enfermeria | 1 | 8 | 20 |  | 696.65
Gasolina | Camioneta Ranger color Arena | 0.03 | Ing. Hugo Alberto Salazar | Usos generales | 1 | 8 | 20 |  | 417.99
Gasolina | Camioneta Ranger color Blanca | 0.12 | Ing. Hugo Alberto Salazar | Traslado personal y/o usos generales | 1 | 8 | 20 |  | 1671.96
Gasolina | Microbus 25 pasajeros (1999) | 0.12 | Ing. Hugo Alberto Salazar | Traslados de estudiantes en diversas actividades academicas, culturas y deportivas | 1 | 8 | 20 |  | 1671.96
Gasolina | Microbus 5 velocidades 28 asientos (2015) | 0.09 | Ing. Hugo Alberto Salazar | Traslados de estudiantes en diversas actividades academicas, culturas y deportivas | 1 | 8 | 20 |  | 1253.97
Gasolina | Camioneta Silverado Pick Up C-15D 6 cilindros (2001) | 0.1 | Ing. Hugo Alberto Salazar | Uso de personal de Mantenimiento | 1 | 8 | 20 |  | 1393.3
Gasolina | Autobus 39 pasajeros | 0.12 | Ing. Hugo Alberto Salazar | Traslados de estudiantes en diversas actividades academicas, culturas y deportivas | 1 | 8 | 20 |  | 1671.96
Gasolina | Podadoras (5 en total) | 0.01 | Wili Garcia | Mantenimiento a jardines | 5 | 4 | 8 |  | 139.33
Gasolina | Tractor | 0.01 | Wili Garcia | Mantenimiento a jardines | 1 | 0.5 | 4 |  | 139.33
|  | 1 | [6 empty] | 13933
PLAN DE ACCIONES
CUMPLIMIENTO
Categoria | Control operacional | SI | Evidencia | No | Acciones | Fecha de cumplimiento de las acciones (periodo) | Responsable(s) | Frecuencia del control | Responsable(s) del control
COMBUSTIBLE | Buenas prácticas | x | se raciona el combustible y | x | Se le da el mantenimiento correcto en tiempo a los vehuiculos y equipos que utilizan combustible | 2019-11-01 | Financieros | permanente | Jesus Romo
COMBUSTIBLE | Concientización |  |  |  | platica para concientizacion del uso de combustible a usuarios | 2019-12-01 | calidad | permanente | Jesus Romo
COMBUSTIBLE | Capacitación |  |  |  | N/A | N/A | N/A | N/A | N/A
COMBUSTIBLE | Mejora en la Infarestructura | x |  | x | se adquieren GPS para monitoreo en tiempo real de las unidades | 2020-01-01 | comité compras | Por semestre se realiza una verificación de infraestrcutura y equipos, mediante el proceso de mantenimiento.
COMBUSTIBLE | Proyectos de invesión |  |  |  | N/A | N/A | N/A | N/A | N/A
Note on A2: Definir el tipo de combustible que se utiliza Gasolina, Diesel o Gas LP.
Note on D2: Hp: QUIEN CONTROLA EL PARQUE VEHICULAR Y/O EQUIPO
Note on E2: Hp: Viáticos de personal visitas industriales servicios generales cocina prácticas de laboratorio

## Plan de acciones
PLAN DE ACCIONES
CUMPLIMIENTO
Categoria | Control operacional | SI | Evidencia | No | Acciones | Fecha de cumplimiento de las acciones (periodo) | Responsable(s) | Frecuencia del control | Responsable(s) del control
SERVICIOS GENERALES | Buenas prácticas | x | oficio area |  | Solicitar los consumos de energia electrica de los periodos 2018-2019 | 2019-09-01 | calidad / Graciela castro | una sola vez | Jesus Romo
SERVICIOS GENERALES | Buenas prácticas | x |  |  | soliitar periodos de punta intermedio y base por CFE | 2019-10-01 | calidad / Graciela castro | una sola vez | Jesus Romo
SERVICIOS GENERALES | Buenas prácticas |  |  |  | induccion y capacitacion al sistema de Energias | 2019-12-01 | calidad / Graciela castro | permanente | Graciale castro
SERVICIOS GENERALES | Concientización |  |  |  | El mantenieminto a los equipos es constante y el adecuado | 2019-12-01 | compras | trimestral | Cesar lozano
SERVICIOS GENERALES | Capacitación | N/A | N/A | N/A | N/A | N/A | N/A | N/A | N/A
SERVICIOS GENERALES | Proyectos de invesión |  |  |  | Análisis para la posible instalación de energías renovables paneles solares. | 2020-06-01 | junta directiva | semestral | comité compras
CLIMATIZACIÓN | Buenas prácticas | x | Programa de ahorro de energía evidencia de los carteles fotografico |  | letreros alusivos al ahorro de energia en las diferentes areas del tec | 2019-10-01 | Graciela Castro | Semestal | Jesus Romo
CLIMATIZACIÓN | Concientización |  |  |  | Concientizacion para la compra de climas inverter para el cuidado del medio ambiente. | 2019-11-01 | comité de compras | Permanente | jesus romo
CLIMATIZACIÓN | Capacitación |  |  |  | Capacitación para guardias y prefectos s/para el uso correcto de los climas , tempreratura, uso, control y revisión de las areas. | 2019-12-01 | vigilancia / mantenimiento/ prefecto | permanente | Jesus Romo
CLIMATIZACIÓN | Mejora en la Infraestructura |  |  |  | Establecer políticas de compra de equipo con ahorro. Oficio de dirección general hacia el comité de adquisiciones. | 2020-01-01 | comité de compras | Por semestre se realiza una verificación de infraestrcutura y equipos, mediante el proceso de mantenimiento. | Comité de Seguridad , Controlador Operacional
CLIMATIZACIÓN | Proyectos de invesión |  |  |  | Análisis para la posible instalación de minisplit por cada area y sustituir climas centrales | 2020-06-01 | junta directiva | semestral | comité compras
ILUMINACIÓN | Buenas prácticas | x | Programa de ahorro de energía evidencia de los carteles fotografico |  | letreros alusivos al ahorro de energia en las diferentes areas del tec | 2019-10-01 | Graciela Castro | Semestal | Jesus Romo
ILUMINACIÓN | Buenas prácticas | x | Colocacion de letreros alusivo a apagar si no se usa el equipo apagarlo |  | programa de ahorro energia, vigilancia verifica en su ronda el apagado de las luminarias. Despues de salida de alumos. Prefecto revisa el apagado de las aulas aulas sin clase. | 2019-09-01 | alumnos del tecnologico creditos o servicio social | semestre | Jesus Romo
ILUMINACIÓN | Concientización |  |  |  | Reunión con los docentes Energias Renovables, para desarrollar campañas de concientización | 2019-11-01 | docentes energias | semestral | Jesus Romo
ILUMINACIÓN | Capacitación | N/A | N/A | N/A | N/A | N/A | N/A | N/A | N/A
ILUMINACIÓN | Mejora en la Infraestructura | x | soporte fotografico | x | Se reemplazo edificios 2 lámparas florecentes por led. | 2019-08-01 | comité compras | Por semestre se realiza una verificación de infraestrcutura y equipos, mediante el proceso de mantenimiento. | compras
ILUMINACIÓN | Mejora en la Infraestructura |  |  |  | Instalacion de sensores de movimiento para el encendido y apagado de las luminarias en aulas del Edificio 2 aulas | 2019-02-01 | mantenimiento/docentes energias | semestral | Jesus Romo
ILUMINACIÓN | Proyectos de invesión |  |  |  | La posibilidad de acondicionar el Edificio 3, o 4 con lamparas led | 2020-06-01 | junta directiva | semestral | comité compras
EQUIPO TICs | Buenas prácticas | x | Programa de ahorro de energía evidencia de los carteles fotografico |  | letreros alusivos al ahorro de energia en las diferentes areas del tec | 2019-10-01 | Graciela Castro | Semestal | Jesus Romo
EQUIPO TICs | Buenas prácticas |  |  |  | Configuración de ahorro de energía en equipos de oficina | 2019-11-01 | fidencio mendoza villa/ alumnos de servicio social o creditos | permanente | Jesus Romo
EQUIPO TICs | Concientización |  |  |  | Reunión con los docentes Energias Renovables, para desarrollar campañas de concientización a alumnos del tecnologico | 2019-12-01 | docentes energias | semestral | Jesus Romo
EQUIPO TICs | Capacitación | N/A | N/A | N/A | N/A | N/A | N/A | N/A | N/A
EQUIPO TICs | Mejora en la Infarestructura | X |  |  | Todas la computadoras adquiridas , los monitores cambiaron de lcd a led, Para eficientar las compras de equipos TICs | 2019-10-01 | comité compras | permanente | Cesar lozano
EQUIPO TICs | Proyectos de invesión |  |  |  | N/A | N/A | N/A | N/A | N/A
Equipos de laboratorio | Buenas prácticas |  |  | x | Diagnostico energetico por la CFE identificar areas de oportunidad de ahorro energetico | 2019-10-01 | Jesus Romo | Permanente | Jesus Romo
Equipos de laboratorio | Concientización |  |  |  | Configuración de ahorro de energía en equipos del laboratorio (invernar en 5 minutos) | 2019-11-01 | fidencio mendoza villa/ alumnos de servicio social o creditos | semestral | Jesus Romo | *
Equipos de laboratorio | Concientización |  |  |  | Configuración de ahorro de energía en equipos de oficina | 2019-11-01 | fidencio mendoza villa/ alumnos de servicio social o creditos | semestral | Jesus Romo | *
Equipos de laboratorio | Buenas prácticas |  |  |  | Programar el uso de los laboratorios fuera del horario de Punta según lo indica la CFE. | 2019-12-01 | Fidencio Mendoza Villa/Luis marquez | Permanente | Jesus Romo
Equipos de laboratorio | Capacitación | N/A | N/A | N/A | N/A | N/A | N/A | N/A | N/A
Equipos de laboratorio | Mejora en la Infraestructura |  |  |  | Reemplazo de computadoras antiguas por otras de alta eficiencia | 2020-02-01 | Fidencio Mendoza Villa | Permanente | Jesus Romo
ELECTRODOMÉSTICOS | Buenas prácticas |  |  |  | Retirar equipos frigobar y microondas de las areas del tec que no pertenescan a la institucion | 2019-11-01 | direccion general | semestral | Jesus Romo
ELECTRODOMÉSTICOS | Concientización |  |  |  | Reunión con los docentes de de energias renovables, para desarrollar campañas de concientización. | 2019-12-01 | docentes energias | semestral | Jesus Romo
ELECTRODOMÉSTICOS | Capacitación |  |  |  | N/A | N/A | N/A
ELECTRODOMÉSTICOS | Mejora en la Infarestructura |  |  |  | comprar microondas de alto rendimiento, retirar los frigobares y microondas que no sean del tecnologico y solo utilizar refrigeradores de los edificios. | 2020-01-01 | comité compras | Por semestre se realiza una verificación de infraestrcutura y equipos, mediante el proceso de mantenimiento. | Cesar lozano
ELECTRODOMÉSTICOS | Proyectos de invesión |  |  |  | N/A | N/A | N/A | N/A | N/A

## energias 2018
NOMBRE: |  | INST TEC SUPERIOR DE MVA
NÚMERO DE MEDIDOR: |  |  |  | 7X4W34
2018
[5 empty] | Kw |  |  |  |  | kWh
PERIODO | CONSUMO (kWh) |  | IMPORTE $ |  | DEM FACTU | DEM PUNTA | DEM INTER |  | DEM BASE | CONSUMO BASE | CONSUMO INTER | CONSUMO PUNTA
ene-18 | 36260 |  | 24336 |  | 137 | 195 | 255 |  | 61 | 5040 | 23870 | 7350 | 36260
feb-18 | 39690 |  | 68482 |  | 152 | 252 | 264 |  | 55 | 8820 | 25410 | 5460 | 39690
mar-18 | 45850 |  | 84664 |  | 160 | 275 | 278 |  | 47 | 10010 | 29540 | 6300 | 45850
abr-18 | 56140 |  | 112938 |  | 137 | 276 | 360 |  | 82 | 5390 | 43750 | 7000 | 56140
may-18 | 101990 |  | 222026 |  | 241 | 369 | 421 |  | 98 | 8890 | 81830 | 11270 | 101990
jun-18 | 95410 |  | 228281 |  | 233 | 372 | 413 |  | 159 | 8610 | 75180 | 11620 | 95410
jul-18 | 44870 |  | 115324 |  | 106 | 287 | 350 |  | 139 | 3780 | 30870 | 10220 | 44870
ago-18 | 98700 |  | 293224 |  | 233 | 353 | 425 |  | 154 | 8330 | 80710 | 9660 | 98700
sep-18 | 83160 |  | 280293 |  | 203 | 288 | 362 |  | 67 | 7350 | 67130 | 8680 | 83160
oct-18 | 66570 |  | 219207 |  | 205 | 246 | 237 |  | 38 | 1960 | 5600 | 840 | 8400
nov-18 | 40390 |  | 132174 |  | 99 | 224 | 248 |  | 49 | 8610 | 25900 | 5880 | 40390
dic-18 | 21770 |  | 56688 |  | 52 | 105 | 164 |  | 40 | 3850 | 12740 | 5180 | 21770
|  | 730800 |  | 1837637 | 1958 | 5200 |  | 3777 | 989 | 81629 | 583170 | 591990 | 672630 | LINEA BASE
12
60900
NOMBRE: |  | INST TEC SUPERIOR DE MVA
NÚMERO DE MEDIDOR: |  |  |  | 7X4W34
2019
[5 empty] | Kw |  |  |  |  | kWh
PERIODO | CONSUMO |  | IMPORTE $ |  | DEM FACTU | DEM PUNTA | DEM INTER |  | DEM BASE | CONSUMO BASE | CONSUMO INTER | CONSUMO PUNTA
ene-19 | 22890 |  | 59849 |  | 54 | 83 | 129 |  | 52 | 3990 | 14140 | 4760 | 22890
feb-19 | 39690 |  | 109179 |  | 104 | 252 | 264 |  | 55 | 8820 | 25410 | 5460 | 39690
mar-19 | 204 |  | 1374 |  | 1 | 252 | 264 |  | 55 | 22 | 118 | 64 | 204
abr-19 | 45029 |  | 121875 |  | 104 | 264 | 350 |  | 53 | 2977 | 26158 | 4815 | 33950
may-19 | 93754 |  | 253889 |  | 222 | 338 | 409 |  | 103 | 7674 | 75047 | 11033 | 93754
jun-19 | 84294 |  | 231560 |  | 206 | 318 | 391 |  | 104 | 7595 | 65556 | 11143 | 84294
jul-19 | 49403 |  | 133617 |  | 117 | 313 | 364 |  | 88 | 4934 | 36764 | 7705 | 49403
324185

## TABLAS 2 (hidden)
Suma de Consumo base de energía mensual | Etiquetas de columna
Etiquetas de fila | Climatización | Electrodoméstico | Equipo Laboratorio | Equipo TIC´s | Iluminación | (en blanco) | Total general
Edificio D | 31617.6 | 615.87 | 1359.5 | 1340.658 | 1478.4 |  | 36412.028
Sistemas | 23648.24 | 1337.6 | 5022.116 | 1008.568 | 572.44 |  | 31588.964
Edificio A | 19240.76 |  |  | 340.032 | 246.4 |  | 19827.192
Edificio C | 16892.26 |  |  | 161.7 | 195.844 |  | 17249.804
Lab. Electromecanica/Mecatronica | 14345.76 | 787.28 | 542.3554 | 944.5626 | 430.551 |  | 17050.509
Administrativo | 8102.16 | 2317.664 |  | 3379.684 | 672.87 |  | 14472.378
Edificio B | 10585.52 | 663.84 |  | 364.32 | 288.2 |  | 11901.88
Ingles | 7006.56 | 578.82 | 492.8 | 474.584 | 543.84 |  | 9096.604
Casetas / Patios | 2299 | 5598.72 |  | 128.7 | 580.8 |  | 8607.22
Cafeteria | 4752 | 2971.056 |  | 155.76 | 166.32 |  | 8045.136
Petrolera | 3862.32 | 1201.948 |  | 986.816 | 142.56 |  | 6193.644
Incubadora | 4781.92 | 555.192 |  | 336.908 | 254.32 |  | 5928.34
Biblioteca | 2541 | 729.9 | 549.824 | 218.13 | 551.76 |  | 4590.614
Total general | 149675.1 | 17357.89 | 7966.5954 | 9840.4226 | 6124.305 |  | 190964.313

## pago luz 2019
| TOTAL A PAGAR |  | CONSUMO TOTAL KW
MES | PAGO 2018 | PAGO 2019 | CONSUMO WATS 2018 | CONSUMO WATS 2019 | DIFERENCIA DINERO 2018/2019 | DIFERENCIA WATS 2018/2019 | KWH BASE | INTERMEDIA | PUNTA
ENE | 24336 | 59849 | 36260 | 22890 | -35513 | 13370 | 5040 | 23870 | 7350
FEB | 68482 | 109179 | 39690 | 39690 | -40697 | 0 | 8820 | 25410 | 5460
MAR | 84664 | 1374 | 45850 | 204 | 83290 | 45646 | 10010 | 29540 | 6300
ABR | 112938 | 121875 | 56140 | 45029 | -8937 | 11111 | 5390 | 43750 | 7000
MAY | 222026 | 377940 | 101990 | 93754 | -155914 | 8236 | 8890 | 81830 | 11270
JUN | 228281 | 231560 | 95410 | 84294 | -3279 | 11116 | 8610 | 75180 | 11620
JUL | 115324 | 133617 | 44870 | 49403 | -18293 | -4533 | 3780 | 30870 | 10220
AGO | 293224 | 261374 | 98700 |  | 31850 | 98700 | 8330 | 80710 | 9660
SEP | 280293 | 250365 | 83160 |  | 29928 | 83160 | 7350 | 67130 | 8680
OCT | 219207 | 197904 | 66570 |  | 21303 | 66570 | 1960 | 5600 | 840
NOV | 132174 | 119715 | 40390 |  | 12459 | 40390 | 8610 | 25900 | 5880
DIC | 56688 | 63099 | 21770 |  | -6411 | 21770 | 3850 | 12740 | 5180
| 1837637 | 1927851 | 730800 | 335264

## tabla dinamica
Area / Edificio | (Todas)
Etiquetas de fila | Suma de Consumo base de energía mensual (KW)
Climatización | 149675.1
Electrodoméstico | 17357.89
Equipo Laboratorio | 7966.5954
Equipo TIC´s | 9840.4226
Iluminación | 6124.305
(en blanco)
Total general | 190964.313
Area / Edificio | (Todas)
Etiquetas de fila | Suma de Cantidad de equipos | Promedio de Potencia nominal de Consumo del Equipo (Watts) | Suma de Consumo base de energía mensual
Clima Lernox 5Ton | 22 | 8360 | 40646.32
Clima Conforstar 5Ton | 11 | 7625 | 25833.5
Clima Carrier 5Ton | 9 | 7145 | 22325.6
Clima York 5Ton | 7 | 8360 | 19194.56
Clima Lernox 3Ton | 10 | 3833.3333 | 10689
Computadoras | 342 | 144.4043 | 9705.019
Lampara | 775 | 31.7462 | 6105.561
Clima Totaline 5Ton | 2 | 8360 | 5149.76
Clima Mirage 2.5Ton | 5 | 3300 | 5082
Clima Mirage 2Ton | 8 | 2090 | 4781.92
Frigobar | 8 | 887.5 | 3748.8
Despachador de agua | 6 | 927 | 3748.44
Clima Lernox 2Ton | 6 | 2200 | 3194.4
Clima Lernox 1Ton | 4 | 2640 | 3020.16
Clima York 2Ton | 2 | 5500 | 2904
Maquina Expendedora (Coca-Cola) | 3 | 1296 | 2799.36
Maquina Expendedora (frituras) | 3 | 1296 | 2799.36
Impresora | 22 | 523.0588 | 2732.547
Clima Tempstar 5Ton | 1 | 8360 | 2574.88
Aire Acondicionado Ventana | 2 | 3300 | 2105.4
Pantalla 55´´ | 46 | 222.7227 | 1970.6776
Clima Mirage 3Ton | 2 | 3300 | 1887.6
Microhondas | 9 | 1750 | 1526.7
Refrigerador | 3 | 854.6667 | 1222.464
Cañon | 7 | 485 | 714.016
SERVIDOR | 1 | 1200 | 633.6
Plancha | 2 | 1150 | 506
Enfriador Coca-Cola | 3 | 273 | 432.432
Switch internet | 8 | 92.1429 | 388.08
Cafetera | 10 | 819 | 340.59
Congelador | 2 | 300 | 316.8
Clima Green 1Ton | 1 | 1000 | 286
Access point | 11 | 52.5714 | 273.108
Extractor | 8 | 120 | 229.68
Enfriador Pepsi Cola | 1 | 333 | 175.824
Copiadora | 1 | 635 | 153.67
Ventilador Pedestal | 3 | 286 | 125.84
Scaner | 2 | 325 | 107.25
Enfriador Lala | 1 | 200 | 105.6
Checador (Entrda Salida) | 3 | 45 | 71.28
OSCILOSCOPIOS 100w | 10 | 100 | 66
Fresadora CNC | 1 | 20000 | 60
Torno CNC | 1 | 17660 | 52.98
Luces Led | 10 | 15 | 33
Trituradora | 1 | 286 | 31.46
Maquina de soldar azul | 1 | 6072 | 30.36
Impresora Credenciales | 1 | 240 | 26.4
OSCILOSCOPIOS 30w | 10 | 30 | 19.8
MODULO DE SNIDER | 3 | 1500 | 9
Brazo Robotico | 1 | 2640 | 7.92
EQUIPO DE LORENZO | 1 | 1500 | 6
FUENTES | 10 | 6 | 3.96
RT 578 REGULACION DE CUATRO VARIABLES DE INGENIERIA DE PROCESOS | 1 | 3000 | 3
SERVIDOR PARA CAMARAS | 1 | 3 | 1.584
MAQUINA DE COSER | 1 | 750 | 1.5
PLC | 2 | 686 | 1.372
TALADRO FRESADOR | 1 | 750 | 0.75
TALADRO | 1 | 550 | 0.55
TORNO | 1 | 550 | 0.55
SERVIDOR | 1 | 2 | 0.176
LAVADORA SCA 3600 | 1 | 15 | 0.045
HIDRAULICA Y NEUMATICA | 1 | 7.2 | 0.0288
IMPRESORA 3D | 1 | 7 | 0.021
GENERADOR | 5 | 0.5 | 0.02
HORNO | 1 | 18.3 | 0.0183
INSTRON | 1 | 12 | 0.012
TABLEROS PLC | 3 | 1.22 | 0.00732
maquina de soldar ESAB
Cabina Experimetar | 1 |  | 0
Total general | 1445 | 1274.2458 | 190964.313
Area / Edificio | (Todas)
Etiquetas de fila | Suma de Consumo base de energía mensual (KW)
Clima Central | 45963.36
Comedor | 6747.312
Patios | 5598.72
COCINA INTEGRAL | 5344.152
sala de maestros | 5066.16
SALA DE BIBLIOTECA | 4554.314
Sala de Maestros | 3463.94
Direccion de Planeacion | 3331.88
Sub Direccion | 3275.646
CCA6 | 3011.36
Lab. Redes | 2856.392
B2 | 2836.328
EXTRAESCOLARES | 2831.692
A-8 | 2648.184
A7 | 2648.184
C7 | 2622.62
C3 | 2622.62
B1 | 2620.772
oficina Div. Académica | 2484.68
A-4 | 2421.804
A-6 | 2421.804
A-5 | 2421.804
A-3 | 2421.804
A-I | 2421.804
A-2 | 2421.804
C4 | 2396.24
C2 | 2396.24
C6 | 2396.24
C1 | 2396.24
C5 | 2396.24
Direccion Academica | 2341.004
CCA1 | 2148.96
difusión | 2067.34
CCA5 | 1970.232
almacén planta baja | 1912.768
Área becario | 1899.7
ALMACEN | 1876.688
dibujo | 1876.16
CCA4 | 1873.872
CCA3 | 1767.92
Sala De Juntas | 1699.852
Oficina | 1548.096
Caseta entrada pincipal | 1540.44
CCA2 | 1534.5
Escolares | 1510.08
Resepcion | 1499.806
PETROLERA - QUÍMICA | 1485.264
B3 | 1354.584
B5 | 1333.332
B6 | 1333.332
B4 | 1333.332
Cocina | 1297.824
IIIA | 1141.12
Caseta Halcon | 1034.22
Prefectura / Enfermeria | 989.88
Pasillos | 985.6
Laboratorio 1 | 881.32
Laboratorio 2 | 877.36
oficina Div. Post grado y desarrollo académico | 868.56
Division Academica | 800.096
Direccion | 794.64
Aula CI-2 | 597.652
Aula CI-5 | 595.892
Aula CI-3 | 595.892
Aula CI-4 | 594.132
CUBICULOS | 563.392
LABORATORIO DE CIENCIAS BASICAS | 467.352
PASILLO | 464.016
Estacionamiento/Patio | 391.6
IIM4 | 312.56
Vinvulacion | 222.552
sanitarios hombres, mujeres | 215.16
IIM3 | 210.1
Aula D-5 | 194.18
Aula D-6 | 194.18
Aula D-7 | 194.18
Aula D-2 | 194.18
Aula D-1 | 194.18
Aula D-4 | 194.18
Aula D-3 | 194.18
Sala de juntas y pasillo | 164.64
LABORATORIO DE ELECTRONICA | 129.7692
Pasillo Inferior | 129.36
Pasillo Superio | 129.36
CASETA | 109.032
Pasillos sup-inf | 107.844
Caseta de Material | 101.08
Loby | 94.08
OFICINA ING. PETROLERA | 89.061
BAÑO HOMBRES | 82.208
BAÑOS | 80.85
CIM | 74.6872
BAÑO MUJERES | 61.736
LABORATORIO DE AUTOMATIZACION Y CONTROL | 60.589
OFICINA DE ING. ELECTROMECANICA | 57.376
OFICINA DE ING. MECATRÓNICA | 51.666
Explanada | 42.24
OFICINA DE M.I. ODILIA BERENICE PEÑA ALMAGUER | 36.718
pasillo planta alta y baja | 35.2
OFICINA DE CIENCIAS BASICAS | 30.272
IIM2 | 24.38
LABORATORIO DE POTENCIA | 23.7433
BAÑO DE HOMBRES | 21.78
BAÑO DE MUJERES | 14.52
BAÑO DISCAPACITADOS | 2.376
ALMACEN DE POTENCIA | 1.1
OFICINA DE MAQUINA 3D | 0.609
LABORATORIO DE METROLOGIA | 0.2293
ALMACEN DE SALA DE MAESTROS | 0.025
Total general | 190964.313
Etiquetas de fila | Suma de Consumo base de energía mensual
Edificio D | 36412.028
Sistemas | 31588.964
Edificio A | 19827.192
Edificio C | 17249.804
Lab. Electromecanica/Mecatronica | 17050.509
Administrativo | 14472.378
Edificio B | 11901.88
Ingles | 9096.604
Casetas / Patios | 8607.22
Cafeteria | 8045.136
Petrolera | 6193.644
Incubadora | 5928.34
Biblioteca | 4590.614
Total general | 190964.313